## main
| Variable | Valeur |  | Description
Simulation
sim_ndays | Nombre de jours | 365 | jours | Nombre de jours à simuler
sim_ts | Pas de temps | 0.25 | h
sim_N | Nombre de courbes de demande stochastiques | 1
sim_predefined | Utilisation des courbes de demandes précalculées | Oui |  | Si cette option est activée, certains paramètres de simulations ne sont pas considérés et les courbes prédéfinies correspondant au type de logement sont chargées
Caractéristiques du ménage
dwelling_type | Type de logement | Appartement |  | Le type de logement influence la demande thermique et le nombre de personnes dans le ménage
dwelling_member1 | Composition du ménage – Occupant 1 | Aucun |  | Indiquer “aléatoire” pour ajouter un occupant de type inconnu
dwelling_member2 | Composition du ménage – Occupant 2 | Aucun |  | Indiquer “aléatoire” pour ajouter un occupant de type inconnu
dwelling_member3 | Composition du ménage – Occupant 3 | Aucun |  | Indiquer “aléatoire” pour ajouter un occupant de type inconnu
dwelling_member4 | Composition du ménage – Occupant 4 | Aucun |  | Indiquer “aléatoire” pour ajouter un occupant de type inconnu
dwelling_member5 | Composition du ménage – Occupant 5 | Aucun |  | Indiquer “aléatoire” pour ajouter un occupant de type inconnu
dwelling_washing_machine | Présence d’un lave-linge | Oui |  | Equipements présents dans le ménage
dwelling_tumble_dryer | Présence d’un sèche-linge | Oui
dwelling_dish_washer | Présence d’un lave-vaisselle | Oui
Pompe à chaleur
hp_yesno | Présence d’une pompe à chaleur | Oui
hp_loadshift | Pompe à chaleur pilotable | Oui |  | Possibilité d’utiliser la PAC de façon flexible?
hp_automatic_sizing | Dimensionnement automatique de la PAC | Oui |  | Si oui, la PAC est dimensionnée automatiquement en fonction du type de logement
hp_pnom | Puissance nominale | 5000 | W | Seulement utilisé si le dimensionnement automatique est désactivé
hp_set_point | Température de consigne | 20 | °C | Température de consigne dans la pièce principale
hp_deadband | Bande morte du thermostat | 2 | °C | Le thermostat s’enclenche à la température de consigne et se désenclench à la température de consigne + bande morte
Eau chaude sanitaire
dhw_yesno | Présence d’un chauffe-eau électrique | Oui
dhw_loadshift | Chauffe-eau électrique pilotable | Oui |  | Possibilité d’utiliser le chauffe-eau électrique de façon flexible?
dhw_type | Type de chauffe-eau électrique | Résistif |  | Le chauffe-eau thermodynamique utilise une pompe à chaleur et est donc plus efficient que le chauffe-eau résistif
dhw_vol | Volume de stockage | 150 | l | Si oui, la PAC est dimensionnée automatiquement en fonction du type de logement
dhw_pnom | Puissance nominale | 2000 | W | Seulement utilisé si le dimensionnement automatique est désactivé
dhw_set_point | Température de consigne ECS | 60 | °C | Température de consigne dans le ballon d’eau chaude
dhw_tfaucet | Température d’ECS | 40 | °C | Temperature à laquelle est utilisée l’eau chaude sanitaire
dhw_tcold | Température d’eau froide | 10 | °C | Temperature de l’eau du réseau
dhw_hloss | Coefficient de pertes thermiques | 2 | W/K | Pertes = coefficien_pertes * (T_ecs – T_amb)
Véhicule électrique
ev_yesno | Présence d’une borne de recharge EV | Oui |  | La librairie considère une borne de recharge standard
ev_loadshift | EV smart-charging | Oui |  | La borne dispose-t-elle d’une possibilité de smart charging (déplacement de charge)?
Installation PV
pv_yesno | Présence d’une installation PV | Oui |  | Le ménage dispose-t-il de panneaux photovoltaiques?
pv_automatic_sizing | Dimensionnement automatique du PV | Oui |  | Si oui, l’installation PV est dimensionnée automatiquement en supposant la produciton égale à la consommation annuelle
pv_ppeak | Puissance crète de l’installation PV | 5 | kWc | Seulement utilisé si le dimensionnement automatique est désactivé
pv_lifetime | Durée de vie des panneaux | 30 | ans | Utilisée pour le calcul de rentabilité économique
pv_inverter_lifetime | Durée de vie de l’onduleur | 15 | ans | Utilisée pour le calcul de rentabilité économique
pv_losses | Pertes de l’installation PV | 13% |  | pertes entre la production DC et la sortie de l’onduleur (AC)
pv_tilt | Inclinaison des panneaux | 35 | °
pv_azimut | Orientation des panneaux | 0 | ° | Utiliser 0° pour une orientation sud, -90° pour une orientation est et +90°C pour une orientation ouest
pv_inverter_automatic_sizing | Dimensionnement automatique de l’onduleur | Oui |  | Si oui, l’onduleur est dimensionné comme le minimum entre la puissance crète du PV divisée par 1.2 et le puissance max reinjectable sur le réseau
pv_plim_kva | Puissance limite de réinjection | 10 | kVA | Puisssance électrique apparente maximale (réinjectable sur le réseau)
pv_powerfactor | Facteur de puissance | 0.9 |  | cos phi
pv_inverter_pmax | Puissance max de l’onduleur | 5 |  | Seulement utilisé si le dimensionnement automatique est désactivé
Batterie
batt_yesno | Présence d’une batterie résidentielle | Oui |  | Le ménage dispose-t-il d’une batterie?
batt_capacity | Capacité de la batterie | 14 | kWh | Capacité de stockage
batt_pnom | Puissance de la batterie | 4 | kW | Puissance de décharge maximale de la batterie
batt_lifetime | Durée de vie de la batterie | 10 | ans | Utilisée pour le calcul de rentabilité économique
batt_efficiency | Rendement de la batterie | 90% |  | Rendement de charge/décharge
Stratégie de pilotage
cont_wetapp | Pilotage des équipement domestiques | Automatisé |  | Les lave-linge, sèche-linge, lave-vaissele peuvent être pilotés manuellement (programmation par l’utilisateur) ou de façon automatisée (ce qui étend la plage de déplacement de charge possible)
cont_strategy | Stratégie de pilotage | Auto-consommation |  | Le but du pilotage est-il de maximiser l’autoconsommation (ce qui requiert un système PV) ou d’optimiser le prix d’achat de l’électricité?
cont_thresholdprice | Tarif de référence de déplacement de charge | 0.3 | €/kWh | Lorsque la stratégie de pilotage est basée sur un signal de prix variable de l’électricité, l’algorithme tente de déplacer les charges depuis les heures au dessus du tarif de références vers les heures en dessous de ce tarif
Localisation
loc_latitude | Latitude | 50.6 | ° | Degrés nord
loc_longitude | Longitude | 4.3 | ° | Degrés est
loc_name | Ville | Europe/Brussels
loc_altitude | Altitude | 20 | m | Au dessus du niveau de la mer
loc_timezone | Fuseau horaire | Etc/GMT-2 |  | Utilisé pour
Paramètres économiques
econ_start_year | Année d’installation du système PV | 2023 |  | Selon le type de tarification, le calcul économique varie en fonction de l’année d’installation
econ_time_horizon | Durée de la simulation économique | 30 | ans | La simulation économique est effectuée sur la période: | 2023 | - | 2053
econ_elpriceincrease | Augmentation annuelle du prix de l’électricité | 2%
econ_wacc | Coût moyen pondéré du capital (WACC) | 4%
econ_tariff | Type de tarification | Multi-horaire |  | Mono-horaire: prix uniques de l'énergie et du réseau. Bi-horaire: double prix de l'énergie et du réseau. Multi-horaire: multiples prix de l'énergie et des réseaux. Doit être cohérent avec les prix définis dans les fiches gridprice et energyprice.
econ_meter | Type de compteur and régime tarifaire | Communiquant - R3 |  | Le compteur analogique fonctionne avec les tarifs mono- et bi-horaire. Le compteur communiquant dans le régime R1 fonctionne avec tous les tarifs. Le compteur communiquant dans le régime R3 ne fonctionne qu'avec un tarif multi-horaire.
econ_C_PV_fix | Partie fixe du coût d’investissement PV | 0 | € | Le coût total de l’installation photovoltaïque est calculé par:
econ_C_PV_kW | Partie proportionnelle du coût d’investissement PV | 1300 | €/kWc | cout_fixe + cout_proportionnel * puissance_crête
econ_C_invert_share | Fraction du coût de l’installation PV dédié à l’onduleur | 0.077 |  | Cette valeur est utile pour calculer le réinvestissement nécessaire en fin de vie de l’onduleur
econ_C_batt_fix | Partie fixe du coût d’investissement pour la batterie | 0 | € | Le coût total de la batterie est calculé par:
econ_C_batt_kWh | Partie proportionnelle du coût d’investissement batterie | 600 | €/kWc | cout_fixe + cout_proportionnel * puissance_crête
econ_C_OM_annual | Coût annuel d’entretien du système | 0% |  | Coûts d’opération et de maintenance pour le système PV+Batterie. Spécifié en tant que fraction du coût d’investissement initial
econ_C_grid_fix_annual | Coût annuel forfaitaire de connection au réseau | 0 | € | Cout de connection au réseau électrique, indépendant de la quantité d’électricité consommée ou de la pointe de consommation
econ_C_grid_kW_annual | Coût annuel capacitaire de connection au réseau | 0 | €/kW | Le coût capacitaire et multiplié par la puissance maximal consommée par le ménage au cours de l’année
econ_C_prosumertax | Tarif prosumer capacitaire | 88.81 | €/kWc | Le montant annuel payé par le prosumer est calculé en multipliant cette valeur par la puissance crète de l’installation PV
econ_C_control | Coût d’investissement du système de pilotage | 500 | € | Cout initial (investissement) pour le système de pilotage
econ_C_control_annual | Coût annuel du système de pilotage | 0 | € | Le coût annuel s’ajoute au coût initial d’investissement
econ_C_capacitytariff | Tarif capacitaire supplémentaire pour les pics de demande | 0.4 | €/kW | Un tarif supplémentaire doit être payé pour chaque kW (ou fraction) dépassant la demande de 10 kW. Tarif appliqué du 1er novembre au 31 mars.

## ownership
| Variable | Valeur | Description
Probabilité de présence d’équipements dans le ménage
Hob | Plaque de cuisson électrique | 0.751
Microwave | Micro-onde | 0.9
PC | PC | 0.8
TV1 | Téléviseur | 0.95
TumbleDryer | Sèche-linge | 0.6
DishWasher | Lave-vaisselle | 0.66
WashingMachine | Lave-linge | 0.93
WasherDryer | Lave-Linge séchant | 0
FridgeFreezer | Frigo-congélateur | 0.64
Refrigerator | Réfrigérateur | 0.61
ChestFreezer | Congélateur bahut | 0.56
UprightFreezer | Congélateur vertical | 0

## Lists
True/False | Type de logement | Tarification | Compteur | Stratégie de pilotage | Pilotage équipements | Composition du ménage | Chauffe-eau électrique
Oui | Appartement | Mono-horaire | Analogue | Aucune | Aucun | Aucun | Résistif
Non | 2 façades | Bi-horaire | Communiquant - R1 | Auto-consommation | Manuel | Aléatoire | Thermodynamique
| 3 façades | Multi-horaire | Communiquant - R3 | Tarif variable | Automatisé | Travailleur à temps plein
| 4 façades |  |  |  |  | Travailleur à temps partiel
Enfant
Retraité
Sans emploi
Etudiant

## sellprice
| 0 | 1 | 2 | 3 | 4 | 5 | 6 | 7 | 8 | 9 | 10 | 11 | 12 | 13 | 14 | 15 | 16 | 17 | 18 | 19 | 20 | 21 | 22 | 23
2015-01-01 | 0.04 | 0.04 | 0.04 | 0.04 | 0.04 | 0.04 | 0.04 | 0.04 | 0.04 | 0.04 | 0.04 | 0.04 | 0.04 | 0.04 | 0.04 | 0.04 | 0.04 | 0.04 | 0.04 | 0.04 | 0.04 | 0.04 | 0.04 | 0.04
2015-01-02 | 0.04 | 0.04 | 0.04 | 0.04 | 0.04 | 0.04 | 0.04 | 0.04 | 0.04 | 0.04 | 0.04 | 0.04 | 0.04 | 0.04 | 0.04 | 0.04 | 0.04 | 0.04 | 0.04 | 0.04 | 0.04 | 0.04 | 0.04 | 0.04
2015-01-03 | 0.04 | 0.04 | 0.04 | 0.04 | 0.04 | 0.04 | 0.04 | 0.04 | 0.04 | 0.04 | 0.04 | 0.04 | 0.04 | 0.04 | 0.04 | 0.04 | 0.04 | 0.04 | 0.04 | 0.04 | 0.04 | 0.04 | 0.04 | 0.04
2015-01-04 | 0.04 | 0.04 | 0.04 | 0.04 | 0.04 | 0.04 | 0.04 | 0.04 | 0.04 | 0.04 | 0.04 | 0.04 | 0.04 | 0.04 | 0.04 | 0.04 | 0.04 | 0.04 | 0.04 | 0.04 | 0.04 | 0.04 | 0.04 | 0.04
2015-01-05 | 0.04 | 0.04 | 0.04 | 0.04 | 0.04 | 0.04 | 0.04 | 0.04 | 0.04 | 0.04 | 0.04 | 0.04 | 0.04 | 0.04 | 0.04 | 0.04 | 0.04 | 0.04 | 0.04 | 0.04 | 0.04 | 0.04 | 0.04 | 0.04
2015-01-06 | 0.04 | 0.04 | 0.04 | 0.04 | 0.04 | 0.04 | 0.04 | 0.04 | 0.04 | 0.04 | 0.04 | 0.04 | 0.04 | 0.04 | 0.04 | 0.04 | 0.04 | 0.04 | 0.04 | 0.04 | 0.04 | 0.04 | 0.04 | 0.04
2015-01-07 | 0.04 | 0.04 | 0.04 | 0.04 | 0.04 | 0.04 | 0.04 | 0.04 | 0.04 | 0.04 | 0.04 | 0.04 | 0.04 | 0.04 | 0.04 | 0.04 | 0.04 | 0.04 | 0.04 | 0.04 | 0.04 | 0.04 | 0.04 | 0.04
2015-01-08 | 0.04 | 0.04 | 0.04 | 0.04 | 0.04 | 0.04 | 0.04 | 0.04 | 0.04 | 0.04 | 0.04 | 0.04 | 0.04 | 0.04 | 0.04 | 0.04 | 0.04 | 0.04 | 0.04 | 0.04 | 0.04 | 0.04 | 0.04 | 0.04
2015-01-09 | 0.04 | 0.04 | 0.04 | 0.04 | 0.04 | 0.04 | 0.04 | 0.04 | 0.04 | 0.04 | 0.04 | 0.04 | 0.04 | 0.04 | 0.04 | 0.04 | 0.04 | 0.04 | 0.04 | 0.04 | 0.04 | 0.04 | 0.04 | 0.04
2015-01-10 | 0.04 | 0.04 | 0.04 | 0.04 | 0.04 | 0.04 | 0.04 | 0.04 | 0.04 | 0.04 | 0.04 | 0.04 | 0.04 | 0.04 | 0.04 | 0.04 | 0.04 | 0.04 | 0.04 | 0.04 | 0.04 | 0.04 | 0.04 | 0.04
2015-01-11 | 0.04 | 0.04 | 0.04 | 0.04 | 0.04 | 0.04 | 0.04 | 0.04 | 0.04 | 0.04 | 0.04 | 0.04 | 0.04 | 0.04 | 0.04 | 0.04 | 0.04 | 0.04 | 0.04 | 0.04 | 0.04 | 0.04 | 0.04 | 0.04
2015-01-12 | 0.04 | 0.04 | 0.04 | 0.04 | 0.04 | 0.04 | 0.04 | 0.04 | 0.04 | 0.04 | 0.04 | 0.04 | 0.04 | 0.04 | 0.04 | 0.04 | 0.04 | 0.04 | 0.04 | 0.04 | 0.04 | 0.04 | 0.04 | 0.04
2015-01-13 | 0.04 | 0.04 | 0.04 | 0.04 | 0.04 | 0.04 | 0.04 | 0.04 | 0.04 | 0.04 | 0.04 | 0.04 | 0.04 | 0.04 | 0.04 | 0.04 | 0.04 | 0.04 | 0.04 | 0.04 | 0.04 | 0.04 | 0.04 | 0.04
2015-01-14 | 0.04 | 0.04 | 0.04 | 0.04 | 0.04 | 0.04 | 0.04 | 0.04 | 0.04 | 0.04 | 0.04 | 0.04 | 0.04 | 0.04 | 0.04 | 0.04 | 0.04 | 0.04 | 0.04 | 0.04 | 0.04 | 0.04 | 0.04 | 0.04
2015-01-15 | 0.04 | 0.04 | 0.04 | 0.04 | 0.04 | 0.04 | 0.04 | 0.04 | 0.04 | 0.04 | 0.04 | 0.04 | 0.04 | 0.04 | 0.04 | 0.04 | 0.04 | 0.04 | 0.04 | 0.04 | 0.04 | 0.04 | 0.04 | 0.04
2015-01-16 | 0.04 | 0.04 | 0.04 | 0.04 | 0.04 | 0.04 | 0.04 | 0.04 | 0.04 | 0.04 | 0.04 | 0.04 | 0.04 | 0.04 | 0.04 | 0.04 | 0.04 | 0.04 | 0.04 | 0.04 | 0.04 | 0.04 | 0.04 | 0.04
2015-01-17 | 0.04 | 0.04 | 0.04 | 0.04 | 0.04 | 0.04 | 0.04 | 0.04 | 0.04 | 0.04 | 0.04 | 0.04 | 0.04 | 0.04 | 0.04 | 0.04 | 0.04 | 0.04 | 0.04 | 0.04 | 0.04 | 0.04 | 0.04 | 0.04
2015-01-18 | 0.04 | 0.04 | 0.04 | 0.04 | 0.04 | 0.04 | 0.04 | 0.04 | 0.04 | 0.04 | 0.04 | 0.04 | 0.04 | 0.04 | 0.04 | 0.04 | 0.04 | 0.04 | 0.04 | 0.04 | 0.04 | 0.04 | 0.04 | 0.04
2015-01-19 | 0.04 | 0.04 | 0.04 | 0.04 | 0.04 | 0.04 | 0.04 | 0.04 | 0.04 | 0.04 | 0.04 | 0.04 | 0.04 | 0.04 | 0.04 | 0.04 | 0.04 | 0.04 | 0.04 | 0.04 | 0.04 | 0.04 | 0.04 | 0.04
2015-01-20 | 0.04 | 0.04 | 0.04 | 0.04 | 0.04 | 0.04 | 0.04 | 0.04 | 0.04 | 0.04 | 0.04 | 0.04 | 0.04 | 0.04 | 0.04 | 0.04 | 0.04 | 0.04 | 0.04 | 0.04 | 0.04 | 0.04 | 0.04 | 0.04
2015-01-21 | 0.04 | 0.04 | 0.04 | 0.04 | 0.04 | 0.04 | 0.04 | 0.04 | 0.04 | 0.04 | 0.04 | 0.04 | 0.04 | 0.04 | 0.04 | 0.04 | 0.04 | 0.04 | 0.04 | 0.04 | 0.04 | 0.04 | 0.04 | 0.04
2015-01-22 | 0.04 | 0.04 | 0.04 | 0.04 | 0.04 | 0.04 | 0.04 | 0.04 | 0.04 | 0.04 | 0.04 | 0.04 | 0.04 | 0.04 | 0.04 | 0.04 | 0.04 | 0.04 | 0.04 | 0.04 | 0.04 | 0.04 | 0.04 | 0.04
2015-01-23 | 0.04 | 0.04 | 0.04 | 0.04 | 0.04 | 0.04 | 0.04 | 0.04 | 0.04 | 0.04 | 0.04 | 0.04 | 0.04 | 0.04 | 0.04 | 0.04 | 0.04 | 0.04 | 0.04 | 0.04 | 0.04 | 0.04 | 0.04 | 0.04
2015-01-24 | 0.04 | 0.04 | 0.04 | 0.04 | 0.04 | 0.04 | 0.04 | 0.04 | 0.04 | 0.04 | 0.04 | 0.04 | 0.04 | 0.04 | 0.04 | 0.04 | 0.04 | 0.04 | 0.04 | 0.04 | 0.04 | 0.04 | 0.04 | 0.04
2015-01-25 | 0.04 | 0.04 | 0.04 | 0.04 | 0.04 | 0.04 | 0.04 | 0.04 | 0.04 | 0.04 | 0.04 | 0.04 | 0.04 | 0.04 | 0.04 | 0.04 | 0.04 | 0.04 | 0.04 | 0.04 | 0.04 | 0.04 | 0.04 | 0.04
2015-01-26 | 0.04 | 0.04 | 0.04 | 0.04 | 0.04 | 0.04 | 0.04 | 0.04 | 0.04 | 0.04 | 0.04 | 0.04 | 0.04 | 0.04 | 0.04 | 0.04 | 0.04 | 0.04 | 0.04 | 0.04 | 0.04 | 0.04 | 0.04 | 0.04
2015-01-27 | 0.04 | 0.04 | 0.04 | 0.04 | 0.04 | 0.04 | 0.04 | 0.04 | 0.04 | 0.04 | 0.04 | 0.04 | 0.04 | 0.04 | 0.04 | 0.04 | 0.04 | 0.04 | 0.04 | 0.04 | 0.04 | 0.04 | 0.04 | 0.04
2015-01-28 | 0.04 | 0.04 | 0.04 | 0.04 | 0.04 | 0.04 | 0.04 | 0.04 | 0.04 | 0.04 | 0.04 | 0.04 | 0.04 | 0.04 | 0.04 | 0.04 | 0.04 | 0.04 | 0.04 | 0.04 | 0.04 | 0.04 | 0.04 | 0.04
2015-01-29 | 0.04 | 0.04 | 0.04 | 0.04 | 0.04 | 0.04 | 0.04 | 0.04 | 0.04 | 0.04 | 0.04 | 0.04 | 0.04 | 0.04 | 0.04 | 0.04 | 0.04 | 0.04 | 0.04 | 0.04 | 0.04 | 0.04 | 0.04 | 0.04
2015-01-30 | 0.04 | 0.04 | 0.04 | 0.04 | 0.04 | 0.04 | 0.04 | 0.04 | 0.04 | 0.04 | 0.04 | 0.04 | 0.04 | 0.04 | 0.04 | 0.04 | 0.04 | 0.04 | 0.04 | 0.04 | 0.04 | 0.04 | 0.04 | 0.04
2015-01-31 | 0.04 | 0.04 | 0.04 | 0.04 | 0.04 | 0.04 | 0.04 | 0.04 | 0.04 | 0.04 | 0.04 | 0.04 | 0.04 | 0.04 | 0.04 | 0.04 | 0.04 | 0.04 | 0.04 | 0.04 | 0.04 | 0.04 | 0.04 | 0.04
2015-02-01 | 0.04 | 0.04 | 0.04 | 0.04 | 0.04 | 0.04 | 0.04 | 0.04 | 0.04 | 0.04 | 0.04 | 0.04 | 0.04 | 0.04 | 0.04 | 0.04 | 0.04 | 0.04 | 0.04 | 0.04 | 0.04 | 0.04 | 0.04 | 0.04
2015-02-02 | 0.04 | 0.04 | 0.04 | 0.04 | 0.04 | 0.04 | 0.04 | 0.04 | 0.04 | 0.04 | 0.04 | 0.04 | 0.04 | 0.04 | 0.04 | 0.04 | 0.04 | 0.04 | 0.04 | 0.04 | 0.04 | 0.04 | 0.04 | 0.04
2015-02-03 | 0.04 | 0.04 | 0.04 | 0.04 | 0.04 | 0.04 | 0.04 | 0.04 | 0.04 | 0.04 | 0.04 | 0.04 | 0.04 | 0.04 | 0.04 | 0.04 | 0.04 | 0.04 | 0.04 | 0.04 | 0.04 | 0.04 | 0.04 | 0.04
2015-02-04 | 0.04 | 0.04 | 0.04 | 0.04 | 0.04 | 0.04 | 0.04 | 0.04 | 0.04 | 0.04 | 0.04 | 0.04 | 0.04 | 0.04 | 0.04 | 0.04 | 0.04 | 0.04 | 0.04 | 0.04 | 0.04 | 0.04 | 0.04 | 0.04
2015-02-05 | 0.04 | 0.04 | 0.04 | 0.04 | 0.04 | 0.04 | 0.04 | 0.04 | 0.04 | 0.04 | 0.04 | 0.04 | 0.04 | 0.04 | 0.04 | 0.04 | 0.04 | 0.04 | 0.04 | 0.04 | 0.04 | 0.04 | 0.04 | 0.04
2015-02-06 | 0.04 | 0.04 | 0.04 | 0.04 | 0.04 | 0.04 | 0.04 | 0.04 | 0.04 | 0.04 | 0.04 | 0.04 | 0.04 | 0.04 | 0.04 | 0.04 | 0.04 | 0.04 | 0.04 | 0.04 | 0.04 | 0.04 | 0.04 | 0.04
2015-02-07 | 0.04 | 0.04 | 0.04 | 0.04 | 0.04 | 0.04 | 0.04 | 0.04 | 0.04 | 0.04 | 0.04 | 0.04 | 0.04 | 0.04 | 0.04 | 0.04 | 0.04 | 0.04 | 0.04 | 0.04 | 0.04 | 0.04 | 0.04 | 0.04
2015-02-08 | 0.04 | 0.04 | 0.04 | 0.04 | 0.04 | 0.04 | 0.04 | 0.04 | 0.04 | 0.04 | 0.04 | 0.04 | 0.04 | 0.04 | 0.04 | 0.04 | 0.04 | 0.04 | 0.04 | 0.04 | 0.04 | 0.04 | 0.04 | 0.04
2015-02-09 | 0.04 | 0.04 | 0.04 | 0.04 | 0.04 | 0.04 | 0.04 | 0.04 | 0.04 | 0.04 | 0.04 | 0.04 | 0.04 | 0.04 | 0.04 | 0.04 | 0.04 | 0.04 | 0.04 | 0.04 | 0.04 | 0.04 | 0.04 | 0.04
2015-02-10 | 0.04 | 0.04 | 0.04 | 0.04 | 0.04 | 0.04 | 0.04 | 0.04 | 0.04 | 0.04 | 0.04 | 0.04 | 0.04 | 0.04 | 0.04 | 0.04 | 0.04 | 0.04 | 0.04 | 0.04 | 0.04 | 0.04 | 0.04 | 0.04
2015-02-11 | 0.04 | 0.04 | 0.04 | 0.04 | 0.04 | 0.04 | 0.04 | 0.04 | 0.04 | 0.04 | 0.04 | 0.04 | 0.04 | 0.04 | 0.04 | 0.04 | 0.04 | 0.04 | 0.04 | 0.04 | 0.04 | 0.04 | 0.04 | 0.04
2015-02-12 | 0.04 | 0.04 | 0.04 | 0.04 | 0.04 | 0.04 | 0.04 | 0.04 | 0.04 | 0.04 | 0.04 | 0.04 | 0.04 | 0.04 | 0.04 | 0.04 | 0.04 | 0.04 | 0.04 | 0.04 | 0.04 | 0.04 | 0.04 | 0.04
2015-02-13 | 0.04 | 0.04 | 0.04 | 0.04 | 0.04 | 0.04 | 0.04 | 0.04 | 0.04 | 0.04 | 0.04 | 0.04 | 0.04 | 0.04 | 0.04 | 0.04 | 0.04 | 0.04 | 0.04 | 0.04 | 0.04 | 0.04 | 0.04 | 0.04
2015-02-14 | 0.04 | 0.04 | 0.04 | 0.04 | 0.04 | 0.04 | 0.04 | 0.04 | 0.04 | 0.04 | 0.04 | 0.04 | 0.04 | 0.04 | 0.04 | 0.04 | 0.04 | 0.04 | 0.04 | 0.04 | 0.04 | 0.04 | 0.04 | 0.04
2015-02-15 | 0.04 | 0.04 | 0.04 | 0.04 | 0.04 | 0.04 | 0.04 | 0.04 | 0.04 | 0.04 | 0.04 | 0.04 | 0.04 | 0.04 | 0.04 | 0.04 | 0.04 | 0.04 | 0.04 | 0.04 | 0.04 | 0.04 | 0.04 | 0.04
2015-02-16 | 0.04 | 0.04 | 0.04 | 0.04 | 0.04 | 0.04 | 0.04 | 0.04 | 0.04 | 0.04 | 0.04 | 0.04 | 0.04 | 0.04 | 0.04 | 0.04 | 0.04 | 0.04 | 0.04 | 0.04 | 0.04 | 0.04 | 0.04 | 0.04
2015-02-17 | 0.04 | 0.04 | 0.04 | 0.04 | 0.04 | 0.04 | 0.04 | 0.04 | 0.04 | 0.04 | 0.04 | 0.04 | 0.04 | 0.04 | 0.04 | 0.04 | 0.04 | 0.04 | 0.04 | 0.04 | 0.04 | 0.04 | 0.04 | 0.04
2015-02-18 | 0.04 | 0.04 | 0.04 | 0.04 | 0.04 | 0.04 | 0.04 | 0.04 | 0.04 | 0.04 | 0.04 | 0.04 | 0.04 | 0.04 | 0.04 | 0.04 | 0.04 | 0.04 | 0.04 | 0.04 | 0.04 | 0.04 | 0.04 | 0.04
2015-02-19 | 0.04 | 0.04 | 0.04 | 0.04 | 0.04 | 0.04 | 0.04 | 0.04 | 0.04 | 0.04 | 0.04 | 0.04 | 0.04 | 0.04 | 0.04 | 0.04 | 0.04 | 0.04 | 0.04 | 0.04 | 0.04 | 0.04 | 0.04 | 0.04
2015-02-20 | 0.04 | 0.04 | 0.04 | 0.04 | 0.04 | 0.04 | 0.04 | 0.04 | 0.04 | 0.04 | 0.04 | 0.04 | 0.04 | 0.04 | 0.04 | 0.04 | 0.04 | 0.04 | 0.04 | 0.04 | 0.04 | 0.04 | 0.04 | 0.04
2015-02-21 | 0.04 | 0.04 | 0.04 | 0.04 | 0.04 | 0.04 | 0.04 | 0.04 | 0.04 | 0.04 | 0.04 | 0.04 | 0.04 | 0.04 | 0.04 | 0.04 | 0.04 | 0.04 | 0.04 | 0.04 | 0.04 | 0.04 | 0.04 | 0.04
2015-02-22 | 0.04 | 0.04 | 0.04 | 0.04 | 0.04 | 0.04 | 0.04 | 0.04 | 0.04 | 0.04 | 0.04 | 0.04 | 0.04 | 0.04 | 0.04 | 0.04 | 0.04 | 0.04 | 0.04 | 0.04 | 0.04 | 0.04 | 0.04 | 0.04
2015-02-23 | 0.04 | 0.04 | 0.04 | 0.04 | 0.04 | 0.04 | 0.04 | 0.04 | 0.04 | 0.04 | 0.04 | 0.04 | 0.04 | 0.04 | 0.04 | 0.04 | 0.04 | 0.04 | 0.04 | 0.04 | 0.04 | 0.04 | 0.04 | 0.04
2015-02-24 | 0.04 | 0.04 | 0.04 | 0.04 | 0.04 | 0.04 | 0.04 | 0.04 | 0.04 | 0.04 | 0.04 | 0.04 | 0.04 | 0.04 | 0.04 | 0.04 | 0.04 | 0.04 | 0.04 | 0.04 | 0.04 | 0.04 | 0.04 | 0.04
2015-02-25 | 0.04 | 0.04 | 0.04 | 0.04 | 0.04 | 0.04 | 0.04 | 0.04 | 0.04 | 0.04 | 0.04 | 0.04 | 0.04 | 0.04 | 0.04 | 0.04 | 0.04 | 0.04 | 0.04 | 0.04 | 0.04 | 0.04 | 0.04 | 0.04
2015-02-26 | 0.04 | 0.04 | 0.04 | 0.04 | 0.04 | 0.04 | 0.04 | 0.04 | 0.04 | 0.04 | 0.04 | 0.04 | 0.04 | 0.04 | 0.04 | 0.04 | 0.04 | 0.04 | 0.04 | 0.04 | 0.04 | 0.04 | 0.04 | 0.04
2015-02-27 | 0.04 | 0.04 | 0.04 | 0.04 | 0.04 | 0.04 | 0.04 | 0.04 | 0.04 | 0.04 | 0.04 | 0.04 | 0.04 | 0.04 | 0.04 | 0.04 | 0.04 | 0.04 | 0.04 | 0.04 | 0.04 | 0.04 | 0.04 | 0.04
2015-02-28 | 0.04 | 0.04 | 0.04 | 0.04 | 0.04 | 0.04 | 0.04 | 0.04 | 0.04 | 0.04 | 0.04 | 0.04 | 0.04 | 0.04 | 0.04 | 0.04 | 0.04 | 0.04 | 0.04 | 0.04 | 0.04 | 0.04 | 0.04 | 0.04
2015-03-01 | 0.04 | 0.04 | 0.04 | 0.04 | 0.04 | 0.04 | 0.04 | 0.04 | 0.04 | 0.04 | 0.04 | 0.04 | 0.04 | 0.04 | 0.04 | 0.04 | 0.04 | 0.04 | 0.04 | 0.04 | 0.04 | 0.04 | 0.04 | 0.04
2015-03-02 | 0.04 | 0.04 | 0.04 | 0.04 | 0.04 | 0.04 | 0.04 | 0.04 | 0.04 | 0.04 | 0.04 | 0.04 | 0.04 | 0.04 | 0.04 | 0.04 | 0.04 | 0.04 | 0.04 | 0.04 | 0.04 | 0.04 | 0.04 | 0.04
2015-03-03 | 0.04 | 0.04 | 0.04 | 0.04 | 0.04 | 0.04 | 0.04 | 0.04 | 0.04 | 0.04 | 0.04 | 0.04 | 0.04 | 0.04 | 0.04 | 0.04 | 0.04 | 0.04 | 0.04 | 0.04 | 0.04 | 0.04 | 0.04 | 0.04
2015-03-04 | 0.04 | 0.04 | 0.04 | 0.04 | 0.04 | 0.04 | 0.04 | 0.04 | 0.04 | 0.04 | 0.04 | 0.04 | 0.04 | 0.04 | 0.04 | 0.04 | 0.04 | 0.04 | 0.04 | 0.04 | 0.04 | 0.04 | 0.04 | 0.04
2015-03-05 | 0.04 | 0.04 | 0.04 | 0.04 | 0.04 | 0.04 | 0.04 | 0.04 | 0.04 | 0.04 | 0.04 | 0.04 | 0.04 | 0.04 | 0.04 | 0.04 | 0.04 | 0.04 | 0.04 | 0.04 | 0.04 | 0.04 | 0.04 | 0.04
2015-03-06 | 0.04 | 0.04 | 0.04 | 0.04 | 0.04 | 0.04 | 0.04 | 0.04 | 0.04 | 0.04 | 0.04 | 0.04 | 0.04 | 0.04 | 0.04 | 0.04 | 0.04 | 0.04 | 0.04 | 0.04 | 0.04 | 0.04 | 0.04 | 0.04
2015-03-07 | 0.04 | 0.04 | 0.04 | 0.04 | 0.04 | 0.04 | 0.04 | 0.04 | 0.04 | 0.04 | 0.04 | 0.04 | 0.04 | 0.04 | 0.04 | 0.04 | 0.04 | 0.04 | 0.04 | 0.04 | 0.04 | 0.04 | 0.04 | 0.04
2015-03-08 | 0.04 | 0.04 | 0.04 | 0.04 | 0.04 | 0.04 | 0.04 | 0.04 | 0.04 | 0.04 | 0.04 | 0.04 | 0.04 | 0.04 | 0.04 | 0.04 | 0.04 | 0.04 | 0.04 | 0.04 | 0.04 | 0.04 | 0.04 | 0.04
2015-03-09 | 0.04 | 0.04 | 0.04 | 0.04 | 0.04 | 0.04 | 0.04 | 0.04 | 0.04 | 0.04 | 0.04 | 0.04 | 0.04 | 0.04 | 0.04 | 0.04 | 0.04 | 0.04 | 0.04 | 0.04 | 0.04 | 0.04 | 0.04 | 0.04
2015-03-10 | 0.04 | 0.04 | 0.04 | 0.04 | 0.04 | 0.04 | 0.04 | 0.04 | 0.04 | 0.04 | 0.04 | 0.04 | 0.04 | 0.04 | 0.04 | 0.04 | 0.04 | 0.04 | 0.04 | 0.04 | 0.04 | 0.04 | 0.04 | 0.04
2015-03-11 | 0.04 | 0.04 | 0.04 | 0.04 | 0.04 | 0.04 | 0.04 | 0.04 | 0.04 | 0.04 | 0.04 | 0.04 | 0.04 | 0.04 | 0.04 | 0.04 | 0.04 | 0.04 | 0.04 | 0.04 | 0.04 | 0.04 | 0.04 | 0.04
2015-03-12 | 0.04 | 0.04 | 0.04 | 0.04 | 0.04 | 0.04 | 0.04 | 0.04 | 0.04 | 0.04 | 0.04 | 0.04 | 0.04 | 0.04 | 0.04 | 0.04 | 0.04 | 0.04 | 0.04 | 0.04 | 0.04 | 0.04 | 0.04 | 0.04
2015-03-13 | 0.04 | 0.04 | 0.04 | 0.04 | 0.04 | 0.04 | 0.04 | 0.04 | 0.04 | 0.04 | 0.04 | 0.04 | 0.04 | 0.04 | 0.04 | 0.04 | 0.04 | 0.04 | 0.04 | 0.04 | 0.04 | 0.04 | 0.04 | 0.04
2015-03-14 | 0.04 | 0.04 | 0.04 | 0.04 | 0.04 | 0.04 | 0.04 | 0.04 | 0.04 | 0.04 | 0.04 | 0.04 | 0.04 | 0.04 | 0.04 | 0.04 | 0.04 | 0.04 | 0.04 | 0.04 | 0.04 | 0.04 | 0.04 | 0.04
2015-03-15 | 0.04 | 0.04 | 0.04 | 0.04 | 0.04 | 0.04 | 0.04 | 0.04 | 0.04 | 0.04 | 0.04 | 0.04 | 0.04 | 0.04 | 0.04 | 0.04 | 0.04 | 0.04 | 0.04 | 0.04 | 0.04 | 0.04 | 0.04 | 0.04
2015-03-16 | 0.04 | 0.04 | 0.04 | 0.04 | 0.04 | 0.04 | 0.04 | 0.04 | 0.04 | 0.04 | 0.04 | 0.04 | 0.04 | 0.04 | 0.04 | 0.04 | 0.04 | 0.04 | 0.04 | 0.04 | 0.04 | 0.04 | 0.04 | 0.04
2015-03-17 | 0.04 | 0.04 | 0.04 | 0.04 | 0.04 | 0.04 | 0.04 | 0.04 | 0.04 | 0.04 | 0.04 | 0.04 | 0.04 | 0.04 | 0.04 | 0.04 | 0.04 | 0.04 | 0.04 | 0.04 | 0.04 | 0.04 | 0.04 | 0.04
2015-03-18 | 0.04 | 0.04 | 0.04 | 0.04 | 0.04 | 0.04 | 0.04 | 0.04 | 0.04 | 0.04 | 0.04 | 0.04 | 0.04 | 0.04 | 0.04 | 0.04 | 0.04 | 0.04 | 0.04 | 0.04 | 0.04 | 0.04 | 0.04 | 0.04
2015-03-19 | 0.04 | 0.04 | 0.04 | 0.04 | 0.04 | 0.04 | 0.04 | 0.04 | 0.04 | 0.04 | 0.04 | 0.04 | 0.04 | 0.04 | 0.04 | 0.04 | 0.04 | 0.04 | 0.04 | 0.04 | 0.04 | 0.04 | 0.04 | 0.04
2015-03-20 | 0.04 | 0.04 | 0.04 | 0.04 | 0.04 | 0.04 | 0.04 | 0.04 | 0.04 | 0.04 | 0.04 | 0.04 | 0.04 | 0.04 | 0.04 | 0.04 | 0.04 | 0.04 | 0.04 | 0.04 | 0.04 | 0.04 | 0.04 | 0.04
2015-03-21 | 0.04 | 0.04 | 0.04 | 0.04 | 0.04 | 0.04 | 0.04 | 0.04 | 0.04 | 0.04 | 0.04 | 0.04 | 0.04 | 0.04 | 0.04 | 0.04 | 0.04 | 0.04 | 0.04 | 0.04 | 0.04 | 0.04 | 0.04 | 0.04
2015-03-22 | 0.04 | 0.04 | 0.04 | 0.04 | 0.04 | 0.04 | 0.04 | 0.04 | 0.04 | 0.04 | 0.04 | 0.04 | 0.04 | 0.04 | 0.04 | 0.04 | 0.04 | 0.04 | 0.04 | 0.04 | 0.04 | 0.04 | 0.04 | 0.04
2015-03-23 | 0.04 | 0.04 | 0.04 | 0.04 | 0.04 | 0.04 | 0.04 | 0.04 | 0.04 | 0.04 | 0.04 | 0.04 | 0.04 | 0.04 | 0.04 | 0.04 | 0.04 | 0.04 | 0.04 | 0.04 | 0.04 | 0.04 | 0.04 | 0.04
2015-03-24 | 0.04 | 0.04 | 0.04 | 0.04 | 0.04 | 0.04 | 0.04 | 0.04 | 0.04 | 0.04 | 0.04 | 0.04 | 0.04 | 0.04 | 0.04 | 0.04 | 0.04 | 0.04 | 0.04 | 0.04 | 0.04 | 0.04 | 0.04 | 0.04
2015-03-25 | 0.04 | 0.04 | 0.04 | 0.04 | 0.04 | 0.04 | 0.04 | 0.04 | 0.04 | 0.04 | 0.04 | 0.04 | 0.04 | 0.04 | 0.04 | 0.04 | 0.04 | 0.04 | 0.04 | 0.04 | 0.04 | 0.04 | 0.04 | 0.04
2015-03-26 | 0.04 | 0.04 | 0.04 | 0.04 | 0.04 | 0.04 | 0.04 | 0.04 | 0.04 | 0.04 | 0.04 | 0.04 | 0.04 | 0.04 | 0.04 | 0.04 | 0.04 | 0.04 | 0.04 | 0.04 | 0.04 | 0.04 | 0.04 | 0.04
2015-03-27 | 0.04 | 0.04 | 0.04 | 0.04 | 0.04 | 0.04 | 0.04 | 0.04 | 0.04 | 0.04 | 0.04 | 0.04 | 0.04 | 0.04 | 0.04 | 0.04 | 0.04 | 0.04 | 0.04 | 0.04 | 0.04 | 0.04 | 0.04 | 0.04
2015-03-28 | 0.04 | 0.04 | 0.04 | 0.04 | 0.04 | 0.04 | 0.04 | 0.04 | 0.04 | 0.04 | 0.04 | 0.04 | 0.04 | 0.04 | 0.04 | 0.04 | 0.04 | 0.04 | 0.04 | 0.04 | 0.04 | 0.04 | 0.04 | 0.04
2015-03-29 | 0.04 | 0.04 | 0.04 | 0.04 | 0.04 | 0.04 | 0.04 | 0.04 | 0.04 | 0.04 | 0.04 | 0.04 | 0.04 | 0.04 | 0.04 | 0.04 | 0.04 | 0.04 | 0.04 | 0.04 | 0.04 | 0.04 | 0.04 | 0.04
2015-03-30 | 0.04 | 0.04 | 0.04 | 0.04 | 0.04 | 0.04 | 0.04 | 0.04 | 0.04 | 0.04 | 0.04 | 0.04 | 0.04 | 0.04 | 0.04 | 0.04 | 0.04 | 0.04 | 0.04 | 0.04 | 0.04 | 0.04 | 0.04 | 0.04
2015-03-31 | 0.04 | 0.04 | 0.04 | 0.04 | 0.04 | 0.04 | 0.04 | 0.04 | 0.04 | 0.04 | 0.04 | 0.04 | 0.04 | 0.04 | 0.04 | 0.04 | 0.04 | 0.04 | 0.04 | 0.04 | 0.04 | 0.04 | 0.04 | 0.04
2015-04-01 | 0.04 | 0.04 | 0.04 | 0.04 | 0.04 | 0.04 | 0.04 | 0.04 | 0.04 | 0.04 | 0.04 | 0.04 | 0.04 | 0.04 | 0.04 | 0.04 | 0.04 | 0.04 | 0.04 | 0.04 | 0.04 | 0.04 | 0.04 | 0.04
2015-04-02 | 0.04 | 0.04 | 0.04 | 0.04 | 0.04 | 0.04 | 0.04 | 0.04 | 0.04 | 0.04 | 0.04 | 0.04 | 0.04 | 0.04 | 0.04 | 0.04 | 0.04 | 0.04 | 0.04 | 0.04 | 0.04 | 0.04 | 0.04 | 0.04
2015-04-03 | 0.04 | 0.04 | 0.04 | 0.04 | 0.04 | 0.04 | 0.04 | 0.04 | 0.04 | 0.04 | 0.04 | 0.04 | 0.04 | 0.04 | 0.04 | 0.04 | 0.04 | 0.04 | 0.04 | 0.04 | 0.04 | 0.04 | 0.04 | 0.04
2015-04-04 | 0.04 | 0.04 | 0.04 | 0.04 | 0.04 | 0.04 | 0.04 | 0.04 | 0.04 | 0.04 | 0.04 | 0.04 | 0.04 | 0.04 | 0.04 | 0.04 | 0.04 | 0.04 | 0.04 | 0.04 | 0.04 | 0.04 | 0.04 | 0.04
2015-04-05 | 0.04 | 0.04 | 0.04 | 0.04 | 0.04 | 0.04 | 0.04 | 0.04 | 0.04 | 0.04 | 0.04 | 0.04 | 0.04 | 0.04 | 0.04 | 0.04 | 0.04 | 0.04 | 0.04 | 0.04 | 0.04 | 0.04 | 0.04 | 0.04
2015-04-06 | 0.04 | 0.04 | 0.04 | 0.04 | 0.04 | 0.04 | 0.04 | 0.04 | 0.04 | 0.04 | 0.04 | 0.04 | 0.04 | 0.04 | 0.04 | 0.04 | 0.04 | 0.04 | 0.04 | 0.04 | 0.04 | 0.04 | 0.04 | 0.04
2015-04-07 | 0.04 | 0.04 | 0.04 | 0.04 | 0.04 | 0.04 | 0.04 | 0.04 | 0.04 | 0.04 | 0.04 | 0.04 | 0.04 | 0.04 | 0.04 | 0.04 | 0.04 | 0.04 | 0.04 | 0.04 | 0.04 | 0.04 | 0.04 | 0.04
2015-04-08 | 0.04 | 0.04 | 0.04 | 0.04 | 0.04 | 0.04 | 0.04 | 0.04 | 0.04 | 0.04 | 0.04 | 0.04 | 0.04 | 0.04 | 0.04 | 0.04 | 0.04 | 0.04 | 0.04 | 0.04 | 0.04 | 0.04 | 0.04 | 0.04
2015-04-09 | 0.04 | 0.04 | 0.04 | 0.04 | 0.04 | 0.04 | 0.04 | 0.04 | 0.04 | 0.04 | 0.04 | 0.04 | 0.04 | 0.04 | 0.04 | 0.04 | 0.04 | 0.04 | 0.04 | 0.04 | 0.04 | 0.04 | 0.04 | 0.04
2015-04-10 | 0.04 | 0.04 | 0.04 | 0.04 | 0.04 | 0.04 | 0.04 | 0.04 | 0.04 | 0.04 | 0.04 | 0.04 | 0.04 | 0.04 | 0.04 | 0.04 | 0.04 | 0.04 | 0.04 | 0.04 | 0.04 | 0.04 | 0.04 | 0.04
2015-04-11 | 0.04 | 0.04 | 0.04 | 0.04 | 0.04 | 0.04 | 0.04 | 0.04 | 0.04 | 0.04 | 0.04 | 0.04 | 0.04 | 0.04 | 0.04 | 0.04 | 0.04 | 0.04 | 0.04 | 0.04 | 0.04 | 0.04 | 0.04 | 0.04
2015-04-12 | 0.04 | 0.04 | 0.04 | 0.04 | 0.04 | 0.04 | 0.04 | 0.04 | 0.04 | 0.04 | 0.04 | 0.04 | 0.04 | 0.04 | 0.04 | 0.04 | 0.04 | 0.04 | 0.04 | 0.04 | 0.04 | 0.04 | 0.04 | 0.04
2015-04-13 | 0.04 | 0.04 | 0.04 | 0.04 | 0.04 | 0.04 | 0.04 | 0.04 | 0.04 | 0.04 | 0.04 | 0.04 | 0.04 | 0.04 | 0.04 | 0.04 | 0.04 | 0.04 | 0.04 | 0.04 | 0.04 | 0.04 | 0.04 | 0.04
2015-04-14 | 0.04 | 0.04 | 0.04 | 0.04 | 0.04 | 0.04 | 0.04 | 0.04 | 0.04 | 0.04 | 0.04 | 0.04 | 0.04 | 0.04 | 0.04 | 0.04 | 0.04 | 0.04 | 0.04 | 0.04 | 0.04 | 0.04 | 0.04 | 0.04
2015-04-15 | 0.04 | 0.04 | 0.04 | 0.04 | 0.04 | 0.04 | 0.04 | 0.04 | 0.04 | 0.04 | 0.04 | 0.04 | 0.04 | 0.04 | 0.04 | 0.04 | 0.04 | 0.04 | 0.04 | 0.04 | 0.04 | 0.04 | 0.04 | 0.04
2015-04-16 | 0.04 | 0.04 | 0.04 | 0.04 | 0.04 | 0.04 | 0.04 | 0.04 | 0.04 | 0.04 | 0.04 | 0.04 | 0.04 | 0.04 | 0.04 | 0.04 | 0.04 | 0.04 | 0.04 | 0.04 | 0.04 | 0.04 | 0.04 | 0.04
2015-04-17 | 0.04 | 0.04 | 0.04 | 0.04 | 0.04 | 0.04 | 0.04 | 0.04 | 0.04 | 0.04 | 0.04 | 0.04 | 0.04 | 0.04 | 0.04 | 0.04 | 0.04 | 0.04 | 0.04 | 0.04 | 0.04 | 0.04 | 0.04 | 0.04
2015-04-18 | 0.04 | 0.04 | 0.04 | 0.04 | 0.04 | 0.04 | 0.04 | 0.04 | 0.04 | 0.04 | 0.04 | 0.04 | 0.04 | 0.04 | 0.04 | 0.04 | 0.04 | 0.04 | 0.04 | 0.04 | 0.04 | 0.04 | 0.04 | 0.04
2015-04-19 | 0.04 | 0.04 | 0.04 | 0.04 | 0.04 | 0.04 | 0.04 | 0.04 | 0.04 | 0.04 | 0.04 | 0.04 | 0.04 | 0.04 | 0.04 | 0.04 | 0.04 | 0.04 | 0.04 | 0.04 | 0.04 | 0.04 | 0.04 | 0.04
2015-04-20 | 0.04 | 0.04 | 0.04 | 0.04 | 0.04 | 0.04 | 0.04 | 0.04 | 0.04 | 0.04 | 0.04 | 0.04 | 0.04 | 0.04 | 0.04 | 0.04 | 0.04 | 0.04 | 0.04 | 0.04 | 0.04 | 0.04 | 0.04 | 0.04
2015-04-21 | 0.04 | 0.04 | 0.04 | 0.04 | 0.04 | 0.04 | 0.04 | 0.04 | 0.04 | 0.04 | 0.04 | 0.04 | 0.04 | 0.04 | 0.04 | 0.04 | 0.04 | 0.04 | 0.04 | 0.04 | 0.04 | 0.04 | 0.04 | 0.04
2015-04-22 | 0.04 | 0.04 | 0.04 | 0.04 | 0.04 | 0.04 | 0.04 | 0.04 | 0.04 | 0.04 | 0.04 | 0.04 | 0.04 | 0.04 | 0.04 | 0.04 | 0.04 | 0.04 | 0.04 | 0.04 | 0.04 | 0.04 | 0.04 | 0.04
2015-04-23 | 0.04 | 0.04 | 0.04 | 0.04 | 0.04 | 0.04 | 0.04 | 0.04 | 0.04 | 0.04 | 0.04 | 0.04 | 0.04 | 0.04 | 0.04 | 0.04 | 0.04 | 0.04 | 0.04 | 0.04 | 0.04 | 0.04 | 0.04 | 0.04
2015-04-24 | 0.04 | 0.04 | 0.04 | 0.04 | 0.04 | 0.04 | 0.04 | 0.04 | 0.04 | 0.04 | 0.04 | 0.04 | 0.04 | 0.04 | 0.04 | 0.04 | 0.04 | 0.04 | 0.04 | 0.04 | 0.04 | 0.04 | 0.04 | 0.04
2015-04-25 | 0.04 | 0.04 | 0.04 | 0.04 | 0.04 | 0.04 | 0.04 | 0.04 | 0.04 | 0.04 | 0.04 | 0.04 | 0.04 | 0.04 | 0.04 | 0.04 | 0.04 | 0.04 | 0.04 | 0.04 | 0.04 | 0.04 | 0.04 | 0.04
2015-04-26 | 0.04 | 0.04 | 0.04 | 0.04 | 0.04 | 0.04 | 0.04 | 0.04 | 0.04 | 0.04 | 0.04 | 0.04 | 0.04 | 0.04 | 0.04 | 0.04 | 0.04 | 0.04 | 0.04 | 0.04 | 0.04 | 0.04 | 0.04 | 0.04
2015-04-27 | 0.04 | 0.04 | 0.04 | 0.04 | 0.04 | 0.04 | 0.04 | 0.04 | 0.04 | 0.04 | 0.04 | 0.04 | 0.04 | 0.04 | 0.04 | 0.04 | 0.04 | 0.04 | 0.04 | 0.04 | 0.04 | 0.04 | 0.04 | 0.04
2015-04-28 | 0.04 | 0.04 | 0.04 | 0.04 | 0.04 | 0.04 | 0.04 | 0.04 | 0.04 | 0.04 | 0.04 | 0.04 | 0.04 | 0.04 | 0.04 | 0.04 | 0.04 | 0.04 | 0.04 | 0.04 | 0.04 | 0.04 | 0.04 | 0.04
2015-04-29 | 0.04 | 0.04 | 0.04 | 0.04 | 0.04 | 0.04 | 0.04 | 0.04 | 0.04 | 0.04 | 0.04 | 0.04 | 0.04 | 0.04 | 0.04 | 0.04 | 0.04 | 0.04 | 0.04 | 0.04 | 0.04 | 0.04 | 0.04 | 0.04
2015-04-30 | 0.04 | 0.04 | 0.04 | 0.04 | 0.04 | 0.04 | 0.04 | 0.04 | 0.04 | 0.04 | 0.04 | 0.04 | 0.04 | 0.04 | 0.04 | 0.04 | 0.04 | 0.04 | 0.04 | 0.04 | 0.04 | 0.04 | 0.04 | 0.04
2015-05-01 | 0.04 | 0.04 | 0.04 | 0.04 | 0.04 | 0.04 | 0.04 | 0.04 | 0.04 | 0.04 | 0.04 | 0.04 | 0.04 | 0.04 | 0.04 | 0.04 | 0.04 | 0.04 | 0.04 | 0.04 | 0.04 | 0.04 | 0.04 | 0.04
2015-05-02 | 0.04 | 0.04 | 0.04 | 0.04 | 0.04 | 0.04 | 0.04 | 0.04 | 0.04 | 0.04 | 0.04 | 0.04 | 0.04 | 0.04 | 0.04 | 0.04 | 0.04 | 0.04 | 0.04 | 0.04 | 0.04 | 0.04 | 0.04 | 0.04
2015-05-03 | 0.04 | 0.04 | 0.04 | 0.04 | 0.04 | 0.04 | 0.04 | 0.04 | 0.04 | 0.04 | 0.04 | 0.04 | 0.04 | 0.04 | 0.04 | 0.04 | 0.04 | 0.04 | 0.04 | 0.04 | 0.04 | 0.04 | 0.04 | 0.04
2015-05-04 | 0.04 | 0.04 | 0.04 | 0.04 | 0.04 | 0.04 | 0.04 | 0.04 | 0.04 | 0.04 | 0.04 | 0.04 | 0.04 | 0.04 | 0.04 | 0.04 | 0.04 | 0.04 | 0.04 | 0.04 | 0.04 | 0.04 | 0.04 | 0.04
2015-05-05 | 0.04 | 0.04 | 0.04 | 0.04 | 0.04 | 0.04 | 0.04 | 0.04 | 0.04 | 0.04 | 0.04 | 0.04 | 0.04 | 0.04 | 0.04 | 0.04 | 0.04 | 0.04 | 0.04 | 0.04 | 0.04 | 0.04 | 0.04 | 0.04
2015-05-06 | 0.04 | 0.04 | 0.04 | 0.04 | 0.04 | 0.04 | 0.04 | 0.04 | 0.04 | 0.04 | 0.04 | 0.04 | 0.04 | 0.04 | 0.04 | 0.04 | 0.04 | 0.04 | 0.04 | 0.04 | 0.04 | 0.04 | 0.04 | 0.04
2015-05-07 | 0.04 | 0.04 | 0.04 | 0.04 | 0.04 | 0.04 | 0.04 | 0.04 | 0.04 | 0.04 | 0.04 | 0.04 | 0.04 | 0.04 | 0.04 | 0.04 | 0.04 | 0.04 | 0.04 | 0.04 | 0.04 | 0.04 | 0.04 | 0.04
2015-05-08 | 0.04 | 0.04 | 0.04 | 0.04 | 0.04 | 0.04 | 0.04 | 0.04 | 0.04 | 0.04 | 0.04 | 0.04 | 0.04 | 0.04 | 0.04 | 0.04 | 0.04 | 0.04 | 0.04 | 0.04 | 0.04 | 0.04 | 0.04 | 0.04
2015-05-09 | 0.04 | 0.04 | 0.04 | 0.04 | 0.04 | 0.04 | 0.04 | 0.04 | 0.04 | 0.04 | 0.04 | 0.04 | 0.04 | 0.04 | 0.04 | 0.04 | 0.04 | 0.04 | 0.04 | 0.04 | 0.04 | 0.04 | 0.04 | 0.04
2015-05-10 | 0.04 | 0.04 | 0.04 | 0.04 | 0.04 | 0.04 | 0.04 | 0.04 | 0.04 | 0.04 | 0.04 | 0.04 | 0.04 | 0.04 | 0.04 | 0.04 | 0.04 | 0.04 | 0.04 | 0.04 | 0.04 | 0.04 | 0.04 | 0.04
2015-05-11 | 0.04 | 0.04 | 0.04 | 0.04 | 0.04 | 0.04 | 0.04 | 0.04 | 0.04 | 0.04 | 0.04 | 0.04 | 0.04 | 0.04 | 0.04 | 0.04 | 0.04 | 0.04 | 0.04 | 0.04 | 0.04 | 0.04 | 0.04 | 0.04
2015-05-12 | 0.04 | 0.04 | 0.04 | 0.04 | 0.04 | 0.04 | 0.04 | 0.04 | 0.04 | 0.04 | 0.04 | 0.04 | 0.04 | 0.04 | 0.04 | 0.04 | 0.04 | 0.04 | 0.04 | 0.04 | 0.04 | 0.04 | 0.04 | 0.04
2015-05-13 | 0.04 | 0.04 | 0.04 | 0.04 | 0.04 | 0.04 | 0.04 | 0.04 | 0.04 | 0.04 | 0.04 | 0.04 | 0.04 | 0.04 | 0.04 | 0.04 | 0.04 | 0.04 | 0.04 | 0.04 | 0.04 | 0.04 | 0.04 | 0.04
2015-05-14 | 0.04 | 0.04 | 0.04 | 0.04 | 0.04 | 0.04 | 0.04 | 0.04 | 0.04 | 0.04 | 0.04 | 0.04 | 0.04 | 0.04 | 0.04 | 0.04 | 0.04 | 0.04 | 0.04 | 0.04 | 0.04 | 0.04 | 0.04 | 0.04
2015-05-15 | 0.04 | 0.04 | 0.04 | 0.04 | 0.04 | 0.04 | 0.04 | 0.04 | 0.04 | 0.04 | 0.04 | 0.04 | 0.04 | 0.04 | 0.04 | 0.04 | 0.04 | 0.04 | 0.04 | 0.04 | 0.04 | 0.04 | 0.04 | 0.04
2015-05-16 | 0.04 | 0.04 | 0.04 | 0.04 | 0.04 | 0.04 | 0.04 | 0.04 | 0.04 | 0.04 | 0.04 | 0.04 | 0.04 | 0.04 | 0.04 | 0.04 | 0.04 | 0.04 | 0.04 | 0.04 | 0.04 | 0.04 | 0.04 | 0.04
2015-05-17 | 0.04 | 0.04 | 0.04 | 0.04 | 0.04 | 0.04 | 0.04 | 0.04 | 0.04 | 0.04 | 0.04 | 0.04 | 0.04 | 0.04 | 0.04 | 0.04 | 0.04 | 0.04 | 0.04 | 0.04 | 0.04 | 0.04 | 0.04 | 0.04
2015-05-18 | 0.04 | 0.04 | 0.04 | 0.04 | 0.04 | 0.04 | 0.04 | 0.04 | 0.04 | 0.04 | 0.04 | 0.04 | 0.04 | 0.04 | 0.04 | 0.04 | 0.04 | 0.04 | 0.04 | 0.04 | 0.04 | 0.04 | 0.04 | 0.04
2015-05-19 | 0.04 | 0.04 | 0.04 | 0.04 | 0.04 | 0.04 | 0.04 | 0.04 | 0.04 | 0.04 | 0.04 | 0.04 | 0.04 | 0.04 | 0.04 | 0.04 | 0.04 | 0.04 | 0.04 | 0.04 | 0.04 | 0.04 | 0.04 | 0.04
2015-05-20 | 0.04 | 0.04 | 0.04 | 0.04 | 0.04 | 0.04 | 0.04 | 0.04 | 0.04 | 0.04 | 0.04 | 0.04 | 0.04 | 0.04 | 0.04 | 0.04 | 0.04 | 0.04 | 0.04 | 0.04 | 0.04 | 0.04 | 0.04 | 0.04
2015-05-21 | 0.04 | 0.04 | 0.04 | 0.04 | 0.04 | 0.04 | 0.04 | 0.04 | 0.04 | 0.04 | 0.04 | 0.04 | 0.04 | 0.04 | 0.04 | 0.04 | 0.04 | 0.04 | 0.04 | 0.04 | 0.04 | 0.04 | 0.04 | 0.04
2015-05-22 | 0.04 | 0.04 | 0.04 | 0.04 | 0.04 | 0.04 | 0.04 | 0.04 | 0.04 | 0.04 | 0.04 | 0.04 | 0.04 | 0.04 | 0.04 | 0.04 | 0.04 | 0.04 | 0.04 | 0.04 | 0.04 | 0.04 | 0.04 | 0.04
2015-05-23 | 0.04 | 0.04 | 0.04 | 0.04 | 0.04 | 0.04 | 0.04 | 0.04 | 0.04 | 0.04 | 0.04 | 0.04 | 0.04 | 0.04 | 0.04 | 0.04 | 0.04 | 0.04 | 0.04 | 0.04 | 0.04 | 0.04 | 0.04 | 0.04
2015-05-24 | 0.04 | 0.04 | 0.04 | 0.04 | 0.04 | 0.04 | 0.04 | 0.04 | 0.04 | 0.04 | 0.04 | 0.04 | 0.04 | 0.04 | 0.04 | 0.04 | 0.04 | 0.04 | 0.04 | 0.04 | 0.04 | 0.04 | 0.04 | 0.04
2015-05-25 | 0.04 | 0.04 | 0.04 | 0.04 | 0.04 | 0.04 | 0.04 | 0.04 | 0.04 | 0.04 | 0.04 | 0.04 | 0.04 | 0.04 | 0.04 | 0.04 | 0.04 | 0.04 | 0.04 | 0.04 | 0.04 | 0.04 | 0.04 | 0.04
2015-05-26 | 0.04 | 0.04 | 0.04 | 0.04 | 0.04 | 0.04 | 0.04 | 0.04 | 0.04 | 0.04 | 0.04 | 0.04 | 0.04 | 0.04 | 0.04 | 0.04 | 0.04 | 0.04 | 0.04 | 0.04 | 0.04 | 0.04 | 0.04 | 0.04
2015-05-27 | 0.04 | 0.04 | 0.04 | 0.04 | 0.04 | 0.04 | 0.04 | 0.04 | 0.04 | 0.04 | 0.04 | 0.04 | 0.04 | 0.04 | 0.04 | 0.04 | 0.04 | 0.04 | 0.04 | 0.04 | 0.04 | 0.04 | 0.04 | 0.04
2015-05-28 | 0.04 | 0.04 | 0.04 | 0.04 | 0.04 | 0.04 | 0.04 | 0.04 | 0.04 | 0.04 | 0.04 | 0.04 | 0.04 | 0.04 | 0.04 | 0.04 | 0.04 | 0.04 | 0.04 | 0.04 | 0.04 | 0.04 | 0.04 | 0.04
2015-05-29 | 0.04 | 0.04 | 0.04 | 0.04 | 0.04 | 0.04 | 0.04 | 0.04 | 0.04 | 0.04 | 0.04 | 0.04 | 0.04 | 0.04 | 0.04 | 0.04 | 0.04 | 0.04 | 0.04 | 0.04 | 0.04 | 0.04 | 0.04 | 0.04
2015-05-30 | 0.04 | 0.04 | 0.04 | 0.04 | 0.04 | 0.04 | 0.04 | 0.04 | 0.04 | 0.04 | 0.04 | 0.04 | 0.04 | 0.04 | 0.04 | 0.04 | 0.04 | 0.04 | 0.04 | 0.04 | 0.04 | 0.04 | 0.04 | 0.04
2015-05-31 | 0.04 | 0.04 | 0.04 | 0.04 | 0.04 | 0.04 | 0.04 | 0.04 | 0.04 | 0.04 | 0.04 | 0.04 | 0.04 | 0.04 | 0.04 | 0.04 | 0.04 | 0.04 | 0.04 | 0.04 | 0.04 | 0.04 | 0.04 | 0.04
2015-06-01 | 0.04 | 0.04 | 0.04 | 0.04 | 0.04 | 0.04 | 0.04 | 0.04 | 0.04 | 0.04 | 0.04 | 0.04 | 0.04 | 0.04 | 0.04 | 0.04 | 0.04 | 0.04 | 0.04 | 0.04 | 0.04 | 0.04 | 0.04 | 0.04
2015-06-02 | 0.04 | 0.04 | 0.04 | 0.04 | 0.04 | 0.04 | 0.04 | 0.04 | 0.04 | 0.04 | 0.04 | 0.04 | 0.04 | 0.04 | 0.04 | 0.04 | 0.04 | 0.04 | 0.04 | 0.04 | 0.04 | 0.04 | 0.04 | 0.04
2015-06-03 | 0.04 | 0.04 | 0.04 | 0.04 | 0.04 | 0.04 | 0.04 | 0.04 | 0.04 | 0.04 | 0.04 | 0.04 | 0.04 | 0.04 | 0.04 | 0.04 | 0.04 | 0.04 | 0.04 | 0.04 | 0.04 | 0.04 | 0.04 | 0.04
2015-06-04 | 0.04 | 0.04 | 0.04 | 0.04 | 0.04 | 0.04 | 0.04 | 0.04 | 0.04 | 0.04 | 0.04 | 0.04 | 0.04 | 0.04 | 0.04 | 0.04 | 0.04 | 0.04 | 0.04 | 0.04 | 0.04 | 0.04 | 0.04 | 0.04
2015-06-05 | 0.04 | 0.04 | 0.04 | 0.04 | 0.04 | 0.04 | 0.04 | 0.04 | 0.04 | 0.04 | 0.04 | 0.04 | 0.04 | 0.04 | 0.04 | 0.04 | 0.04 | 0.04 | 0.04 | 0.04 | 0.04 | 0.04 | 0.04 | 0.04
2015-06-06 | 0.04 | 0.04 | 0.04 | 0.04 | 0.04 | 0.04 | 0.04 | 0.04 | 0.04 | 0.04 | 0.04 | 0.04 | 0.04 | 0.04 | 0.04 | 0.04 | 0.04 | 0.04 | 0.04 | 0.04 | 0.04 | 0.04 | 0.04 | 0.04
2015-06-07 | 0.04 | 0.04 | 0.04 | 0.04 | 0.04 | 0.04 | 0.04 | 0.04 | 0.04 | 0.04 | 0.04 | 0.04 | 0.04 | 0.04 | 0.04 | 0.04 | 0.04 | 0.04 | 0.04 | 0.04 | 0.04 | 0.04 | 0.04 | 0.04
2015-06-08 | 0.04 | 0.04 | 0.04 | 0.04 | 0.04 | 0.04 | 0.04 | 0.04 | 0.04 | 0.04 | 0.04 | 0.04 | 0.04 | 0.04 | 0.04 | 0.04 | 0.04 | 0.04 | 0.04 | 0.04 | 0.04 | 0.04 | 0.04 | 0.04
2015-06-09 | 0.04 | 0.04 | 0.04 | 0.04 | 0.04 | 0.04 | 0.04 | 0.04 | 0.04 | 0.04 | 0.04 | 0.04 | 0.04 | 0.04 | 0.04 | 0.04 | 0.04 | 0.04 | 0.04 | 0.04 | 0.04 | 0.04 | 0.04 | 0.04
2015-06-10 | 0.04 | 0.04 | 0.04 | 0.04 | 0.04 | 0.04 | 0.04 | 0.04 | 0.04 | 0.04 | 0.04 | 0.04 | 0.04 | 0.04 | 0.04 | 0.04 | 0.04 | 0.04 | 0.04 | 0.04 | 0.04 | 0.04 | 0.04 | 0.04
2015-06-11 | 0.04 | 0.04 | 0.04 | 0.04 | 0.04 | 0.04 | 0.04 | 0.04 | 0.04 | 0.04 | 0.04 | 0.04 | 0.04 | 0.04 | 0.04 | 0.04 | 0.04 | 0.04 | 0.04 | 0.04 | 0.04 | 0.04 | 0.04 | 0.04
2015-06-12 | 0.04 | 0.04 | 0.04 | 0.04 | 0.04 | 0.04 | 0.04 | 0.04 | 0.04 | 0.04 | 0.04 | 0.04 | 0.04 | 0.04 | 0.04 | 0.04 | 0.04 | 0.04 | 0.04 | 0.04 | 0.04 | 0.04 | 0.04 | 0.04
2015-06-13 | 0.04 | 0.04 | 0.04 | 0.04 | 0.04 | 0.04 | 0.04 | 0.04 | 0.04 | 0.04 | 0.04 | 0.04 | 0.04 | 0.04 | 0.04 | 0.04 | 0.04 | 0.04 | 0.04 | 0.04 | 0.04 | 0.04 | 0.04 | 0.04
2015-06-14 | 0.04 | 0.04 | 0.04 | 0.04 | 0.04 | 0.04 | 0.04 | 0.04 | 0.04 | 0.04 | 0.04 | 0.04 | 0.04 | 0.04 | 0.04 | 0.04 | 0.04 | 0.04 | 0.04 | 0.04 | 0.04 | 0.04 | 0.04 | 0.04
2015-06-15 | 0.04 | 0.04 | 0.04 | 0.04 | 0.04 | 0.04 | 0.04 | 0.04 | 0.04 | 0.04 | 0.04 | 0.04 | 0.04 | 0.04 | 0.04 | 0.04 | 0.04 | 0.04 | 0.04 | 0.04 | 0.04 | 0.04 | 0.04 | 0.04
2015-06-16 | 0.04 | 0.04 | 0.04 | 0.04 | 0.04 | 0.04 | 0.04 | 0.04 | 0.04 | 0.04 | 0.04 | 0.04 | 0.04 | 0.04 | 0.04 | 0.04 | 0.04 | 0.04 | 0.04 | 0.04 | 0.04 | 0.04 | 0.04 | 0.04
2015-06-17 | 0.04 | 0.04 | 0.04 | 0.04 | 0.04 | 0.04 | 0.04 | 0.04 | 0.04 | 0.04 | 0.04 | 0.04 | 0.04 | 0.04 | 0.04 | 0.04 | 0.04 | 0.04 | 0.04 | 0.04 | 0.04 | 0.04 | 0.04 | 0.04
2015-06-18 | 0.04 | 0.04 | 0.04 | 0.04 | 0.04 | 0.04 | 0.04 | 0.04 | 0.04 | 0.04 | 0.04 | 0.04 | 0.04 | 0.04 | 0.04 | 0.04 | 0.04 | 0.04 | 0.04 | 0.04 | 0.04 | 0.04 | 0.04 | 0.04
2015-06-19 | 0.04 | 0.04 | 0.04 | 0.04 | 0.04 | 0.04 | 0.04 | 0.04 | 0.04 | 0.04 | 0.04 | 0.04 | 0.04 | 0.04 | 0.04 | 0.04 | 0.04 | 0.04 | 0.04 | 0.04 | 0.04 | 0.04 | 0.04 | 0.04
2015-06-20 | 0.04 | 0.04 | 0.04 | 0.04 | 0.04 | 0.04 | 0.04 | 0.04 | 0.04 | 0.04 | 0.04 | 0.04 | 0.04 | 0.04 | 0.04 | 0.04 | 0.04 | 0.04 | 0.04 | 0.04 | 0.04 | 0.04 | 0.04 | 0.04
2015-06-21 | 0.04 | 0.04 | 0.04 | 0.04 | 0.04 | 0.04 | 0.04 | 0.04 | 0.04 | 0.04 | 0.04 | 0.04 | 0.04 | 0.04 | 0.04 | 0.04 | 0.04 | 0.04 | 0.04 | 0.04 | 0.04 | 0.04 | 0.04 | 0.04
2015-06-22 | 0.04 | 0.04 | 0.04 | 0.04 | 0.04 | 0.04 | 0.04 | 0.04 | 0.04 | 0.04 | 0.04 | 0.04 | 0.04 | 0.04 | 0.04 | 0.04 | 0.04 | 0.04 | 0.04 | 0.04 | 0.04 | 0.04 | 0.04 | 0.04
2015-06-23 | 0.04 | 0.04 | 0.04 | 0.04 | 0.04 | 0.04 | 0.04 | 0.04 | 0.04 | 0.04 | 0.04 | 0.04 | 0.04 | 0.04 | 0.04 | 0.04 | 0.04 | 0.04 | 0.04 | 0.04 | 0.04 | 0.04 | 0.04 | 0.04
2015-06-24 | 0.04 | 0.04 | 0.04 | 0.04 | 0.04 | 0.04 | 0.04 | 0.04 | 0.04 | 0.04 | 0.04 | 0.04 | 0.04 | 0.04 | 0.04 | 0.04 | 0.04 | 0.04 | 0.04 | 0.04 | 0.04 | 0.04 | 0.04 | 0.04
2015-06-25 | 0.04 | 0.04 | 0.04 | 0.04 | 0.04 | 0.04 | 0.04 | 0.04 | 0.04 | 0.04 | 0.04 | 0.04 | 0.04 | 0.04 | 0.04 | 0.04 | 0.04 | 0.04 | 0.04 | 0.04 | 0.04 | 0.04 | 0.04 | 0.04
2015-06-26 | 0.04 | 0.04 | 0.04 | 0.04 | 0.04 | 0.04 | 0.04 | 0.04 | 0.04 | 0.04 | 0.04 | 0.04 | 0.04 | 0.04 | 0.04 | 0.04 | 0.04 | 0.04 | 0.04 | 0.04 | 0.04 | 0.04 | 0.04 | 0.04
2015-06-27 | 0.04 | 0.04 | 0.04 | 0.04 | 0.04 | 0.04 | 0.04 | 0.04 | 0.04 | 0.04 | 0.04 | 0.04 | 0.04 | 0.04 | 0.04 | 0.04 | 0.04 | 0.04 | 0.04 | 0.04 | 0.04 | 0.04 | 0.04 | 0.04
2015-06-28 | 0.04 | 0.04 | 0.04 | 0.04 | 0.04 | 0.04 | 0.04 | 0.04 | 0.04 | 0.04 | 0.04 | 0.04 | 0.04 | 0.04 | 0.04 | 0.04 | 0.04 | 0.04 | 0.04 | 0.04 | 0.04 | 0.04 | 0.04 | 0.04
2015-06-29 | 0.04 | 0.04 | 0.04 | 0.04 | 0.04 | 0.04 | 0.04 | 0.04 | 0.04 | 0.04 | 0.04 | 0.04 | 0.04 | 0.04 | 0.04 | 0.04 | 0.04 | 0.04 | 0.04 | 0.04 | 0.04 | 0.04 | 0.04 | 0.04
2015-06-30 | 0.04 | 0.04 | 0.04 | 0.04 | 0.04 | 0.04 | 0.04 | 0.04 | 0.04 | 0.04 | 0.04 | 0.04 | 0.04 | 0.04 | 0.04 | 0.04 | 0.04 | 0.04 | 0.04 | 0.04 | 0.04 | 0.04 | 0.04 | 0.04
2015-07-01 | 0.04 | 0.04 | 0.04 | 0.04 | 0.04 | 0.04 | 0.04 | 0.04 | 0.04 | 0.04 | 0.04 | 0.04 | 0.04 | 0.04 | 0.04 | 0.04 | 0.04 | 0.04 | 0.04 | 0.04 | 0.04 | 0.04 | 0.04 | 0.04
2015-07-02 | 0.04 | 0.04 | 0.04 | 0.04 | 0.04 | 0.04 | 0.04 | 0.04 | 0.04 | 0.04 | 0.04 | 0.04 | 0.04 | 0.04 | 0.04 | 0.04 | 0.04 | 0.04 | 0.04 | 0.04 | 0.04 | 0.04 | 0.04 | 0.04
2015-07-03 | 0.04 | 0.04 | 0.04 | 0.04 | 0.04 | 0.04 | 0.04 | 0.04 | 0.04 | 0.04 | 0.04 | 0.04 | 0.04 | 0.04 | 0.04 | 0.04 | 0.04 | 0.04 | 0.04 | 0.04 | 0.04 | 0.04 | 0.04 | 0.04
2015-07-04 | 0.04 | 0.04 | 0.04 | 0.04 | 0.04 | 0.04 | 0.04 | 0.04 | 0.04 | 0.04 | 0.04 | 0.04 | 0.04 | 0.04 | 0.04 | 0.04 | 0.04 | 0.04 | 0.04 | 0.04 | 0.04 | 0.04 | 0.04 | 0.04
2015-07-05 | 0.04 | 0.04 | 0.04 | 0.04 | 0.04 | 0.04 | 0.04 | 0.04 | 0.04 | 0.04 | 0.04 | 0.04 | 0.04 | 0.04 | 0.04 | 0.04 | 0.04 | 0.04 | 0.04 | 0.04 | 0.04 | 0.04 | 0.04 | 0.04
2015-07-06 | 0.04 | 0.04 | 0.04 | 0.04 | 0.04 | 0.04 | 0.04 | 0.04 | 0.04 | 0.04 | 0.04 | 0.04 | 0.04 | 0.04 | 0.04 | 0.04 | 0.04 | 0.04 | 0.04 | 0.04 | 0.04 | 0.04 | 0.04 | 0.04
2015-07-07 | 0.04 | 0.04 | 0.04 | 0.04 | 0.04 | 0.04 | 0.04 | 0.04 | 0.04 | 0.04 | 0.04 | 0.04 | 0.04 | 0.04 | 0.04 | 0.04 | 0.04 | 0.04 | 0.04 | 0.04 | 0.04 | 0.04 | 0.04 | 0.04
2015-07-08 | 0.04 | 0.04 | 0.04 | 0.04 | 0.04 | 0.04 | 0.04 | 0.04 | 0.04 | 0.04 | 0.04 | 0.04 | 0.04 | 0.04 | 0.04 | 0.04 | 0.04 | 0.04 | 0.04 | 0.04 | 0.04 | 0.04 | 0.04 | 0.04
2015-07-09 | 0.04 | 0.04 | 0.04 | 0.04 | 0.04 | 0.04 | 0.04 | 0.04 | 0.04 | 0.04 | 0.04 | 0.04 | 0.04 | 0.04 | 0.04 | 0.04 | 0.04 | 0.04 | 0.04 | 0.04 | 0.04 | 0.04 | 0.04 | 0.04
2015-07-10 | 0.04 | 0.04 | 0.04 | 0.04 | 0.04 | 0.04 | 0.04 | 0.04 | 0.04 | 0.04 | 0.04 | 0.04 | 0.04 | 0.04 | 0.04 | 0.04 | 0.04 | 0.04 | 0.04 | 0.04 | 0.04 | 0.04 | 0.04 | 0.04
2015-07-11 | 0.04 | 0.04 | 0.04 | 0.04 | 0.04 | 0.04 | 0.04 | 0.04 | 0.04 | 0.04 | 0.04 | 0.04 | 0.04 | 0.04 | 0.04 | 0.04 | 0.04 | 0.04 | 0.04 | 0.04 | 0.04 | 0.04 | 0.04 | 0.04
2015-07-12 | 0.04 | 0.04 | 0.04 | 0.04 | 0.04 | 0.04 | 0.04 | 0.04 | 0.04 | 0.04 | 0.04 | 0.04 | 0.04 | 0.04 | 0.04 | 0.04 | 0.04 | 0.04 | 0.04 | 0.04 | 0.04 | 0.04 | 0.04 | 0.04
2015-07-13 | 0.04 | 0.04 | 0.04 | 0.04 | 0.04 | 0.04 | 0.04 | 0.04 | 0.04 | 0.04 | 0.04 | 0.04 | 0.04 | 0.04 | 0.04 | 0.04 | 0.04 | 0.04 | 0.04 | 0.04 | 0.04 | 0.04 | 0.04 | 0.04
2015-07-14 | 0.04 | 0.04 | 0.04 | 0.04 | 0.04 | 0.04 | 0.04 | 0.04 | 0.04 | 0.04 | 0.04 | 0.04 | 0.04 | 0.04 | 0.04 | 0.04 | 0.04 | 0.04 | 0.04 | 0.04 | 0.04 | 0.04 | 0.04 | 0.04
2015-07-15 | 0.04 | 0.04 | 0.04 | 0.04 | 0.04 | 0.04 | 0.04 | 0.04 | 0.04 | 0.04 | 0.04 | 0.04 | 0.04 | 0.04 | 0.04 | 0.04 | 0.04 | 0.04 | 0.04 | 0.04 | 0.04 | 0.04 | 0.04 | 0.04
2015-07-16 | 0.04 | 0.04 | 0.04 | 0.04 | 0.04 | 0.04 | 0.04 | 0.04 | 0.04 | 0.04 | 0.04 | 0.04 | 0.04 | 0.04 | 0.04 | 0.04 | 0.04 | 0.04 | 0.04 | 0.04 | 0.04 | 0.04 | 0.04 | 0.04
2015-07-17 | 0.04 | 0.04 | 0.04 | 0.04 | 0.04 | 0.04 | 0.04 | 0.04 | 0.04 | 0.04 | 0.04 | 0.04 | 0.04 | 0.04 | 0.04 | 0.04 | 0.04 | 0.04 | 0.04 | 0.04 | 0.04 | 0.04 | 0.04 | 0.04
2015-07-18 | 0.04 | 0.04 | 0.04 | 0.04 | 0.04 | 0.04 | 0.04 | 0.04 | 0.04 | 0.04 | 0.04 | 0.04 | 0.04 | 0.04 | 0.04 | 0.04 | 0.04 | 0.04 | 0.04 | 0.04 | 0.04 | 0.04 | 0.04 | 0.04
2015-07-19 | 0.04 | 0.04 | 0.04 | 0.04 | 0.04 | 0.04 | 0.04 | 0.04 | 0.04 | 0.04 | 0.04 | 0.04 | 0.04 | 0.04 | 0.04 | 0.04 | 0.04 | 0.04 | 0.04 | 0.04 | 0.04 | 0.04 | 0.04 | 0.04
2015-07-20 | 0.04 | 0.04 | 0.04 | 0.04 | 0.04 | 0.04 | 0.04 | 0.04 | 0.04 | 0.04 | 0.04 | 0.04 | 0.04 | 0.04 | 0.04 | 0.04 | 0.04 | 0.04 | 0.04 | 0.04 | 0.04 | 0.04 | 0.04 | 0.04
2015-07-21 | 0.04 | 0.04 | 0.04 | 0.04 | 0.04 | 0.04 | 0.04 | 0.04 | 0.04 | 0.04 | 0.04 | 0.04 | 0.04 | 0.04 | 0.04 | 0.04 | 0.04 | 0.04 | 0.04 | 0.04 | 0.04 | 0.04 | 0.04 | 0.04
2015-07-22 | 0.04 | 0.04 | 0.04 | 0.04 | 0.04 | 0.04 | 0.04 | 0.04 | 0.04 | 0.04 | 0.04 | 0.04 | 0.04 | 0.04 | 0.04 | 0.04 | 0.04 | 0.04 | 0.04 | 0.04 | 0.04 | 0.04 | 0.04 | 0.04
2015-07-23 | 0.04 | 0.04 | 0.04 | 0.04 | 0.04 | 0.04 | 0.04 | 0.04 | 0.04 | 0.04 | 0.04 | 0.04 | 0.04 | 0.04 | 0.04 | 0.04 | 0.04 | 0.04 | 0.04 | 0.04 | 0.04 | 0.04 | 0.04 | 0.04
2015-07-24 | 0.04 | 0.04 | 0.04 | 0.04 | 0.04 | 0.04 | 0.04 | 0.04 | 0.04 | 0.04 | 0.04 | 0.04 | 0.04 | 0.04 | 0.04 | 0.04 | 0.04 | 0.04 | 0.04 | 0.04 | 0.04 | 0.04 | 0.04 | 0.04
2015-07-25 | 0.04 | 0.04 | 0.04 | 0.04 | 0.04 | 0.04 | 0.04 | 0.04 | 0.04 | 0.04 | 0.04 | 0.04 | 0.04 | 0.04 | 0.04 | 0.04 | 0.04 | 0.04 | 0.04 | 0.04 | 0.04 | 0.04 | 0.04 | 0.04
2015-07-26 | 0.04 | 0.04 | 0.04 | 0.04 | 0.04 | 0.04 | 0.04 | 0.04 | 0.04 | 0.04 | 0.04 | 0.04 | 0.04 | 0.04 | 0.04 | 0.04 | 0.04 | 0.04 | 0.04 | 0.04 | 0.04 | 0.04 | 0.04 | 0.04
2015-07-27 | 0.04 | 0.04 | 0.04 | 0.04 | 0.04 | 0.04 | 0.04 | 0.04 | 0.04 | 0.04 | 0.04 | 0.04 | 0.04 | 0.04 | 0.04 | 0.04 | 0.04 | 0.04 | 0.04 | 0.04 | 0.04 | 0.04 | 0.04 | 0.04
2015-07-28 | 0.04 | 0.04 | 0.04 | 0.04 | 0.04 | 0.04 | 0.04 | 0.04 | 0.04 | 0.04 | 0.04 | 0.04 | 0.04 | 0.04 | 0.04 | 0.04 | 0.04 | 0.04 | 0.04 | 0.04 | 0.04 | 0.04 | 0.04 | 0.04
2015-07-29 | 0.04 | 0.04 | 0.04 | 0.04 | 0.04 | 0.04 | 0.04 | 0.04 | 0.04 | 0.04 | 0.04 | 0.04 | 0.04 | 0.04 | 0.04 | 0.04 | 0.04 | 0.04 | 0.04 | 0.04 | 0.04 | 0.04 | 0.04 | 0.04
2015-07-30 | 0.04 | 0.04 | 0.04 | 0.04 | 0.04 | 0.04 | 0.04 | 0.04 | 0.04 | 0.04 | 0.04 | 0.04 | 0.04 | 0.04 | 0.04 | 0.04 | 0.04 | 0.04 | 0.04 | 0.04 | 0.04 | 0.04 | 0.04 | 0.04
2015-07-31 | 0.04 | 0.04 | 0.04 | 0.04 | 0.04 | 0.04 | 0.04 | 0.04 | 0.04 | 0.04 | 0.04 | 0.04 | 0.04 | 0.04 | 0.04 | 0.04 | 0.04 | 0.04 | 0.04 | 0.04 | 0.04 | 0.04 | 0.04 | 0.04
2015-08-01 | 0.04 | 0.04 | 0.04 | 0.04 | 0.04 | 0.04 | 0.04 | 0.04 | 0.04 | 0.04 | 0.04 | 0.04 | 0.04 | 0.04 | 0.04 | 0.04 | 0.04 | 0.04 | 0.04 | 0.04 | 0.04 | 0.04 | 0.04 | 0.04
2015-08-02 | 0.04 | 0.04 | 0.04 | 0.04 | 0.04 | 0.04 | 0.04 | 0.04 | 0.04 | 0.04 | 0.04 | 0.04 | 0.04 | 0.04 | 0.04 | 0.04 | 0.04 | 0.04 | 0.04 | 0.04 | 0.04 | 0.04 | 0.04 | 0.04
2015-08-03 | 0.04 | 0.04 | 0.04 | 0.04 | 0.04 | 0.04 | 0.04 | 0.04 | 0.04 | 0.04 | 0.04 | 0.04 | 0.04 | 0.04 | 0.04 | 0.04 | 0.04 | 0.04 | 0.04 | 0.04 | 0.04 | 0.04 | 0.04 | 0.04
2015-08-04 | 0.04 | 0.04 | 0.04 | 0.04 | 0.04 | 0.04 | 0.04 | 0.04 | 0.04 | 0.04 | 0.04 | 0.04 | 0.04 | 0.04 | 0.04 | 0.04 | 0.04 | 0.04 | 0.04 | 0.04 | 0.04 | 0.04 | 0.04 | 0.04
2015-08-05 | 0.04 | 0.04 | 0.04 | 0.04 | 0.04 | 0.04 | 0.04 | 0.04 | 0.04 | 0.04 | 0.04 | 0.04 | 0.04 | 0.04 | 0.04 | 0.04 | 0.04 | 0.04 | 0.04 | 0.04 | 0.04 | 0.04 | 0.04 | 0.04
2015-08-06 | 0.04 | 0.04 | 0.04 | 0.04 | 0.04 | 0.04 | 0.04 | 0.04 | 0.04 | 0.04 | 0.04 | 0.04 | 0.04 | 0.04 | 0.04 | 0.04 | 0.04 | 0.04 | 0.04 | 0.04 | 0.04 | 0.04 | 0.04 | 0.04
2015-08-07 | 0.04 | 0.04 | 0.04 | 0.04 | 0.04 | 0.04 | 0.04 | 0.04 | 0.04 | 0.04 | 0.04 | 0.04 | 0.04 | 0.04 | 0.04 | 0.04 | 0.04 | 0.04 | 0.04 | 0.04 | 0.04 | 0.04 | 0.04 | 0.04
2015-08-08 | 0.04 | 0.04 | 0.04 | 0.04 | 0.04 | 0.04 | 0.04 | 0.04 | 0.04 | 0.04 | 0.04 | 0.04 | 0.04 | 0.04 | 0.04 | 0.04 | 0.04 | 0.04 | 0.04 | 0.04 | 0.04 | 0.04 | 0.04 | 0.04
2015-08-09 | 0.04 | 0.04 | 0.04 | 0.04 | 0.04 | 0.04 | 0.04 | 0.04 | 0.04 | 0.04 | 0.04 | 0.04 | 0.04 | 0.04 | 0.04 | 0.04 | 0.04 | 0.04 | 0.04 | 0.04 | 0.04 | 0.04 | 0.04 | 0.04
2015-08-10 | 0.04 | 0.04 | 0.04 | 0.04 | 0.04 | 0.04 | 0.04 | 0.04 | 0.04 | 0.04 | 0.04 | 0.04 | 0.04 | 0.04 | 0.04 | 0.04 | 0.04 | 0.04 | 0.04 | 0.04 | 0.04 | 0.04 | 0.04 | 0.04
2015-08-11 | 0.04 | 0.04 | 0.04 | 0.04 | 0.04 | 0.04 | 0.04 | 0.04 | 0.04 | 0.04 | 0.04 | 0.04 | 0.04 | 0.04 | 0.04 | 0.04 | 0.04 | 0.04 | 0.04 | 0.04 | 0.04 | 0.04 | 0.04 | 0.04
2015-08-12 | 0.04 | 0.04 | 0.04 | 0.04 | 0.04 | 0.04 | 0.04 | 0.04 | 0.04 | 0.04 | 0.04 | 0.04 | 0.04 | 0.04 | 0.04 | 0.04 | 0.04 | 0.04 | 0.04 | 0.04 | 0.04 | 0.04 | 0.04 | 0.04
2015-08-13 | 0.04 | 0.04 | 0.04 | 0.04 | 0.04 | 0.04 | 0.04 | 0.04 | 0.04 | 0.04 | 0.04 | 0.04 | 0.04 | 0.04 | 0.04 | 0.04 | 0.04 | 0.04 | 0.04 | 0.04 | 0.04 | 0.04 | 0.04 | 0.04
2015-08-14 | 0.04 | 0.04 | 0.04 | 0.04 | 0.04 | 0.04 | 0.04 | 0.04 | 0.04 | 0.04 | 0.04 | 0.04 | 0.04 | 0.04 | 0.04 | 0.04 | 0.04 | 0.04 | 0.04 | 0.04 | 0.04 | 0.04 | 0.04 | 0.04
2015-08-15 | 0.04 | 0.04 | 0.04 | 0.04 | 0.04 | 0.04 | 0.04 | 0.04 | 0.04 | 0.04 | 0.04 | 0.04 | 0.04 | 0.04 | 0.04 | 0.04 | 0.04 | 0.04 | 0.04 | 0.04 | 0.04 | 0.04 | 0.04 | 0.04
2015-08-16 | 0.04 | 0.04 | 0.04 | 0.04 | 0.04 | 0.04 | 0.04 | 0.04 | 0.04 | 0.04 | 0.04 | 0.04 | 0.04 | 0.04 | 0.04 | 0.04 | 0.04 | 0.04 | 0.04 | 0.04 | 0.04 | 0.04 | 0.04 | 0.04
2015-08-17 | 0.04 | 0.04 | 0.04 | 0.04 | 0.04 | 0.04 | 0.04 | 0.04 | 0.04 | 0.04 | 0.04 | 0.04 | 0.04 | 0.04 | 0.04 | 0.04 | 0.04 | 0.04 | 0.04 | 0.04 | 0.04 | 0.04 | 0.04 | 0.04
2015-08-18 | 0.04 | 0.04 | 0.04 | 0.04 | 0.04 | 0.04 | 0.04 | 0.04 | 0.04 | 0.04 | 0.04 | 0.04 | 0.04 | 0.04 | 0.04 | 0.04 | 0.04 | 0.04 | 0.04 | 0.04 | 0.04 | 0.04 | 0.04 | 0.04
2015-08-19 | 0.04 | 0.04 | 0.04 | 0.04 | 0.04 | 0.04 | 0.04 | 0.04 | 0.04 | 0.04 | 0.04 | 0.04 | 0.04 | 0.04 | 0.04 | 0.04 | 0.04 | 0.04 | 0.04 | 0.04 | 0.04 | 0.04 | 0.04 | 0.04
2015-08-20 | 0.04 | 0.04 | 0.04 | 0.04 | 0.04 | 0.04 | 0.04 | 0.04 | 0.04 | 0.04 | 0.04 | 0.04 | 0.04 | 0.04 | 0.04 | 0.04 | 0.04 | 0.04 | 0.04 | 0.04 | 0.04 | 0.04 | 0.04 | 0.04
2015-08-21 | 0.04 | 0.04 | 0.04 | 0.04 | 0.04 | 0.04 | 0.04 | 0.04 | 0.04 | 0.04 | 0.04 | 0.04 | 0.04 | 0.04 | 0.04 | 0.04 | 0.04 | 0.04 | 0.04 | 0.04 | 0.04 | 0.04 | 0.04 | 0.04
2015-08-22 | 0.04 | 0.04 | 0.04 | 0.04 | 0.04 | 0.04 | 0.04 | 0.04 | 0.04 | 0.04 | 0.04 | 0.04 | 0.04 | 0.04 | 0.04 | 0.04 | 0.04 | 0.04 | 0.04 | 0.04 | 0.04 | 0.04 | 0.04 | 0.04
2015-08-23 | 0.04 | 0.04 | 0.04 | 0.04 | 0.04 | 0.04 | 0.04 | 0.04 | 0.04 | 0.04 | 0.04 | 0.04 | 0.04 | 0.04 | 0.04 | 0.04 | 0.04 | 0.04 | 0.04 | 0.04 | 0.04 | 0.04 | 0.04 | 0.04
2015-08-24 | 0.04 | 0.04 | 0.04 | 0.04 | 0.04 | 0.04 | 0.04 | 0.04 | 0.04 | 0.04 | 0.04 | 0.04 | 0.04 | 0.04 | 0.04 | 0.04 | 0.04 | 0.04 | 0.04 | 0.04 | 0.04 | 0.04 | 0.04 | 0.04
2015-08-25 | 0.04 | 0.04 | 0.04 | 0.04 | 0.04 | 0.04 | 0.04 | 0.04 | 0.04 | 0.04 | 0.04 | 0.04 | 0.04 | 0.04 | 0.04 | 0.04 | 0.04 | 0.04 | 0.04 | 0.04 | 0.04 | 0.04 | 0.04 | 0.04
2015-08-26 | 0.04 | 0.04 | 0.04 | 0.04 | 0.04 | 0.04 | 0.04 | 0.04 | 0.04 | 0.04 | 0.04 | 0.04 | 0.04 | 0.04 | 0.04 | 0.04 | 0.04 | 0.04 | 0.04 | 0.04 | 0.04 | 0.04 | 0.04 | 0.04
2015-08-27 | 0.04 | 0.04 | 0.04 | 0.04 | 0.04 | 0.04 | 0.04 | 0.04 | 0.04 | 0.04 | 0.04 | 0.04 | 0.04 | 0.04 | 0.04 | 0.04 | 0.04 | 0.04 | 0.04 | 0.04 | 0.04 | 0.04 | 0.04 | 0.04
2015-08-28 | 0.04 | 0.04 | 0.04 | 0.04 | 0.04 | 0.04 | 0.04 | 0.04 | 0.04 | 0.04 | 0.04 | 0.04 | 0.04 | 0.04 | 0.04 | 0.04 | 0.04 | 0.04 | 0.04 | 0.04 | 0.04 | 0.04 | 0.04 | 0.04
2015-08-29 | 0.04 | 0.04 | 0.04 | 0.04 | 0.04 | 0.04 | 0.04 | 0.04 | 0.04 | 0.04 | 0.04 | 0.04 | 0.04 | 0.04 | 0.04 | 0.04 | 0.04 | 0.04 | 0.04 | 0.04 | 0.04 | 0.04 | 0.04 | 0.04
2015-08-30 | 0.04 | 0.04 | 0.04 | 0.04 | 0.04 | 0.04 | 0.04 | 0.04 | 0.04 | 0.04 | 0.04 | 0.04 | 0.04 | 0.04 | 0.04 | 0.04 | 0.04 | 0.04 | 0.04 | 0.04 | 0.04 | 0.04 | 0.04 | 0.04
2015-08-31 | 0.04 | 0.04 | 0.04 | 0.04 | 0.04 | 0.04 | 0.04 | 0.04 | 0.04 | 0.04 | 0.04 | 0.04 | 0.04 | 0.04 | 0.04 | 0.04 | 0.04 | 0.04 | 0.04 | 0.04 | 0.04 | 0.04 | 0.04 | 0.04
2015-09-01 | 0.04 | 0.04 | 0.04 | 0.04 | 0.04 | 0.04 | 0.04 | 0.04 | 0.04 | 0.04 | 0.04 | 0.04 | 0.04 | 0.04 | 0.04 | 0.04 | 0.04 | 0.04 | 0.04 | 0.04 | 0.04 | 0.04 | 0.04 | 0.04
2015-09-02 | 0.04 | 0.04 | 0.04 | 0.04 | 0.04 | 0.04 | 0.04 | 0.04 | 0.04 | 0.04 | 0.04 | 0.04 | 0.04 | 0.04 | 0.04 | 0.04 | 0.04 | 0.04 | 0.04 | 0.04 | 0.04 | 0.04 | 0.04 | 0.04
2015-09-03 | 0.04 | 0.04 | 0.04 | 0.04 | 0.04 | 0.04 | 0.04 | 0.04 | 0.04 | 0.04 | 0.04 | 0.04 | 0.04 | 0.04 | 0.04 | 0.04 | 0.04 | 0.04 | 0.04 | 0.04 | 0.04 | 0.04 | 0.04 | 0.04
2015-09-04 | 0.04 | 0.04 | 0.04 | 0.04 | 0.04 | 0.04 | 0.04 | 0.04 | 0.04 | 0.04 | 0.04 | 0.04 | 0.04 | 0.04 | 0.04 | 0.04 | 0.04 | 0.04 | 0.04 | 0.04 | 0.04 | 0.04 | 0.04 | 0.04
2015-09-05 | 0.04 | 0.04 | 0.04 | 0.04 | 0.04 | 0.04 | 0.04 | 0.04 | 0.04 | 0.04 | 0.04 | 0.04 | 0.04 | 0.04 | 0.04 | 0.04 | 0.04 | 0.04 | 0.04 | 0.04 | 0.04 | 0.04 | 0.04 | 0.04
2015-09-06 | 0.04 | 0.04 | 0.04 | 0.04 | 0.04 | 0.04 | 0.04 | 0.04 | 0.04 | 0.04 | 0.04 | 0.04 | 0.04 | 0.04 | 0.04 | 0.04 | 0.04 | 0.04 | 0.04 | 0.04 | 0.04 | 0.04 | 0.04 | 0.04
2015-09-07 | 0.04 | 0.04 | 0.04 | 0.04 | 0.04 | 0.04 | 0.04 | 0.04 | 0.04 | 0.04 | 0.04 | 0.04 | 0.04 | 0.04 | 0.04 | 0.04 | 0.04 | 0.04 | 0.04 | 0.04 | 0.04 | 0.04 | 0.04 | 0.04
2015-09-08 | 0.04 | 0.04 | 0.04 | 0.04 | 0.04 | 0.04 | 0.04 | 0.04 | 0.04 | 0.04 | 0.04 | 0.04 | 0.04 | 0.04 | 0.04 | 0.04 | 0.04 | 0.04 | 0.04 | 0.04 | 0.04 | 0.04 | 0.04 | 0.04
2015-09-09 | 0.04 | 0.04 | 0.04 | 0.04 | 0.04 | 0.04 | 0.04 | 0.04 | 0.04 | 0.04 | 0.04 | 0.04 | 0.04 | 0.04 | 0.04 | 0.04 | 0.04 | 0.04 | 0.04 | 0.04 | 0.04 | 0.04 | 0.04 | 0.04
2015-09-10 | 0.04 | 0.04 | 0.04 | 0.04 | 0.04 | 0.04 | 0.04 | 0.04 | 0.04 | 0.04 | 0.04 | 0.04 | 0.04 | 0.04 | 0.04 | 0.04 | 0.04 | 0.04 | 0.04 | 0.04 | 0.04 | 0.04 | 0.04 | 0.04
2015-09-11 | 0.04 | 0.04 | 0.04 | 0.04 | 0.04 | 0.04 | 0.04 | 0.04 | 0.04 | 0.04 | 0.04 | 0.04 | 0.04 | 0.04 | 0.04 | 0.04 | 0.04 | 0.04 | 0.04 | 0.04 | 0.04 | 0.04 | 0.04 | 0.04
2015-09-12 | 0.04 | 0.04 | 0.04 | 0.04 | 0.04 | 0.04 | 0.04 | 0.04 | 0.04 | 0.04 | 0.04 | 0.04 | 0.04 | 0.04 | 0.04 | 0.04 | 0.04 | 0.04 | 0.04 | 0.04 | 0.04 | 0.04 | 0.04 | 0.04
2015-09-13 | 0.04 | 0.04 | 0.04 | 0.04 | 0.04 | 0.04 | 0.04 | 0.04 | 0.04 | 0.04 | 0.04 | 0.04 | 0.04 | 0.04 | 0.04 | 0.04 | 0.04 | 0.04 | 0.04 | 0.04 | 0.04 | 0.04 | 0.04 | 0.04
2015-09-14 | 0.04 | 0.04 | 0.04 | 0.04 | 0.04 | 0.04 | 0.04 | 0.04 | 0.04 | 0.04 | 0.04 | 0.04 | 0.04 | 0.04 | 0.04 | 0.04 | 0.04 | 0.04 | 0.04 | 0.04 | 0.04 | 0.04 | 0.04 | 0.04
2015-09-15 | 0.04 | 0.04 | 0.04 | 0.04 | 0.04 | 0.04 | 0.04 | 0.04 | 0.04 | 0.04 | 0.04 | 0.04 | 0.04 | 0.04 | 0.04 | 0.04 | 0.04 | 0.04 | 0.04 | 0.04 | 0.04 | 0.04 | 0.04 | 0.04
2015-09-16 | 0.04 | 0.04 | 0.04 | 0.04 | 0.04 | 0.04 | 0.04 | 0.04 | 0.04 | 0.04 | 0.04 | 0.04 | 0.04 | 0.04 | 0.04 | 0.04 | 0.04 | 0.04 | 0.04 | 0.04 | 0.04 | 0.04 | 0.04 | 0.04
2015-09-17 | 0.04 | 0.04 | 0.04 | 0.04 | 0.04 | 0.04 | 0.04 | 0.04 | 0.04 | 0.04 | 0.04 | 0.04 | 0.04 | 0.04 | 0.04 | 0.04 | 0.04 | 0.04 | 0.04 | 0.04 | 0.04 | 0.04 | 0.04 | 0.04
2015-09-18 | 0.04 | 0.04 | 0.04 | 0.04 | 0.04 | 0.04 | 0.04 | 0.04 | 0.04 | 0.04 | 0.04 | 0.04 | 0.04 | 0.04 | 0.04 | 0.04 | 0.04 | 0.04 | 0.04 | 0.04 | 0.04 | 0.04 | 0.04 | 0.04
2015-09-19 | 0.04 | 0.04 | 0.04 | 0.04 | 0.04 | 0.04 | 0.04 | 0.04 | 0.04 | 0.04 | 0.04 | 0.04 | 0.04 | 0.04 | 0.04 | 0.04 | 0.04 | 0.04 | 0.04 | 0.04 | 0.04 | 0.04 | 0.04 | 0.04
2015-09-20 | 0.04 | 0.04 | 0.04 | 0.04 | 0.04 | 0.04 | 0.04 | 0.04 | 0.04 | 0.04 | 0.04 | 0.04 | 0.04 | 0.04 | 0.04 | 0.04 | 0.04 | 0.04 | 0.04 | 0.04 | 0.04 | 0.04 | 0.04 | 0.04
2015-09-21 | 0.04 | 0.04 | 0.04 | 0.04 | 0.04 | 0.04 | 0.04 | 0.04 | 0.04 | 0.04 | 0.04 | 0.04 | 0.04 | 0.04 | 0.04 | 0.04 | 0.04 | 0.04 | 0.04 | 0.04 | 0.04 | 0.04 | 0.04 | 0.04
2015-09-22 | 0.04 | 0.04 | 0.04 | 0.04 | 0.04 | 0.04 | 0.04 | 0.04 | 0.04 | 0.04 | 0.04 | 0.04 | 0.04 | 0.04 | 0.04 | 0.04 | 0.04 | 0.04 | 0.04 | 0.04 | 0.04 | 0.04 | 0.04 | 0.04
2015-09-23 | 0.04 | 0.04 | 0.04 | 0.04 | 0.04 | 0.04 | 0.04 | 0.04 | 0.04 | 0.04 | 0.04 | 0.04 | 0.04 | 0.04 | 0.04 | 0.04 | 0.04 | 0.04 | 0.04 | 0.04 | 0.04 | 0.04 | 0.04 | 0.04
2015-09-24 | 0.04 | 0.04 | 0.04 | 0.04 | 0.04 | 0.04 | 0.04 | 0.04 | 0.04 | 0.04 | 0.04 | 0.04 | 0.04 | 0.04 | 0.04 | 0.04 | 0.04 | 0.04 | 0.04 | 0.04 | 0.04 | 0.04 | 0.04 | 0.04
2015-09-25 | 0.04 | 0.04 | 0.04 | 0.04 | 0.04 | 0.04 | 0.04 | 0.04 | 0.04 | 0.04 | 0.04 | 0.04 | 0.04 | 0.04 | 0.04 | 0.04 | 0.04 | 0.04 | 0.04 | 0.04 | 0.04 | 0.04 | 0.04 | 0.04
2015-09-26 | 0.04 | 0.04 | 0.04 | 0.04 | 0.04 | 0.04 | 0.04 | 0.04 | 0.04 | 0.04 | 0.04 | 0.04 | 0.04 | 0.04 | 0.04 | 0.04 | 0.04 | 0.04 | 0.04 | 0.04 | 0.04 | 0.04 | 0.04 | 0.04
2015-09-27 | 0.04 | 0.04 | 0.04 | 0.04 | 0.04 | 0.04 | 0.04 | 0.04 | 0.04 | 0.04 | 0.04 | 0.04 | 0.04 | 0.04 | 0.04 | 0.04 | 0.04 | 0.04 | 0.04 | 0.04 | 0.04 | 0.04 | 0.04 | 0.04
2015-09-28 | 0.04 | 0.04 | 0.04 | 0.04 | 0.04 | 0.04 | 0.04 | 0.04 | 0.04 | 0.04 | 0.04 | 0.04 | 0.04 | 0.04 | 0.04 | 0.04 | 0.04 | 0.04 | 0.04 | 0.04 | 0.04 | 0.04 | 0.04 | 0.04
2015-09-29 | 0.04 | 0.04 | 0.04 | 0.04 | 0.04 | 0.04 | 0.04 | 0.04 | 0.04 | 0.04 | 0.04 | 0.04 | 0.04 | 0.04 | 0.04 | 0.04 | 0.04 | 0.04 | 0.04 | 0.04 | 0.04 | 0.04 | 0.04 | 0.04
2015-09-30 | 0.04 | 0.04 | 0.04 | 0.04 | 0.04 | 0.04 | 0.04 | 0.04 | 0.04 | 0.04 | 0.04 | 0.04 | 0.04 | 0.04 | 0.04 | 0.04 | 0.04 | 0.04 | 0.04 | 0.04 | 0.04 | 0.04 | 0.04 | 0.04
2015-10-01 | 0.04 | 0.04 | 0.04 | 0.04 | 0.04 | 0.04 | 0.04 | 0.04 | 0.04 | 0.04 | 0.04 | 0.04 | 0.04 | 0.04 | 0.04 | 0.04 | 0.04 | 0.04 | 0.04 | 0.04 | 0.04 | 0.04 | 0.04 | 0.04
2015-10-02 | 0.04 | 0.04 | 0.04 | 0.04 | 0.04 | 0.04 | 0.04 | 0.04 | 0.04 | 0.04 | 0.04 | 0.04 | 0.04 | 0.04 | 0.04 | 0.04 | 0.04 | 0.04 | 0.04 | 0.04 | 0.04 | 0.04 | 0.04 | 0.04
2015-10-03 | 0.04 | 0.04 | 0.04 | 0.04 | 0.04 | 0.04 | 0.04 | 0.04 | 0.04 | 0.04 | 0.04 | 0.04 | 0.04 | 0.04 | 0.04 | 0.04 | 0.04 | 0.04 | 0.04 | 0.04 | 0.04 | 0.04 | 0.04 | 0.04
2015-10-04 | 0.04 | 0.04 | 0.04 | 0.04 | 0.04 | 0.04 | 0.04 | 0.04 | 0.04 | 0.04 | 0.04 | 0.04 | 0.04 | 0.04 | 0.04 | 0.04 | 0.04 | 0.04 | 0.04 | 0.04 | 0.04 | 0.04 | 0.04 | 0.04
2015-10-05 | 0.04 | 0.04 | 0.04 | 0.04 | 0.04 | 0.04 | 0.04 | 0.04 | 0.04 | 0.04 | 0.04 | 0.04 | 0.04 | 0.04 | 0.04 | 0.04 | 0.04 | 0.04 | 0.04 | 0.04 | 0.04 | 0.04 | 0.04 | 0.04
2015-10-06 | 0.04 | 0.04 | 0.04 | 0.04 | 0.04 | 0.04 | 0.04 | 0.04 | 0.04 | 0.04 | 0.04 | 0.04 | 0.04 | 0.04 | 0.04 | 0.04 | 0.04 | 0.04 | 0.04 | 0.04 | 0.04 | 0.04 | 0.04 | 0.04
2015-10-07 | 0.04 | 0.04 | 0.04 | 0.04 | 0.04 | 0.04 | 0.04 | 0.04 | 0.04 | 0.04 | 0.04 | 0.04 | 0.04 | 0.04 | 0.04 | 0.04 | 0.04 | 0.04 | 0.04 | 0.04 | 0.04 | 0.04 | 0.04 | 0.04
2015-10-08 | 0.04 | 0.04 | 0.04 | 0.04 | 0.04 | 0.04 | 0.04 | 0.04 | 0.04 | 0.04 | 0.04 | 0.04 | 0.04 | 0.04 | 0.04 | 0.04 | 0.04 | 0.04 | 0.04 | 0.04 | 0.04 | 0.04 | 0.04 | 0.04
2015-10-09 | 0.04 | 0.04 | 0.04 | 0.04 | 0.04 | 0.04 | 0.04 | 0.04 | 0.04 | 0.04 | 0.04 | 0.04 | 0.04 | 0.04 | 0.04 | 0.04 | 0.04 | 0.04 | 0.04 | 0.04 | 0.04 | 0.04 | 0.04 | 0.04
2015-10-10 | 0.04 | 0.04 | 0.04 | 0.04 | 0.04 | 0.04 | 0.04 | 0.04 | 0.04 | 0.04 | 0.04 | 0.04 | 0.04 | 0.04 | 0.04 | 0.04 | 0.04 | 0.04 | 0.04 | 0.04 | 0.04 | 0.04 | 0.04 | 0.04
2015-10-11 | 0.04 | 0.04 | 0.04 | 0.04 | 0.04 | 0.04 | 0.04 | 0.04 | 0.04 | 0.04 | 0.04 | 0.04 | 0.04 | 0.04 | 0.04 | 0.04 | 0.04 | 0.04 | 0.04 | 0.04 | 0.04 | 0.04 | 0.04 | 0.04
2015-10-12 | 0.04 | 0.04 | 0.04 | 0.04 | 0.04 | 0.04 | 0.04 | 0.04 | 0.04 | 0.04 | 0.04 | 0.04 | 0.04 | 0.04 | 0.04 | 0.04 | 0.04 | 0.04 | 0.04 | 0.04 | 0.04 | 0.04 | 0.04 | 0.04
2015-10-13 | 0.04 | 0.04 | 0.04 | 0.04 | 0.04 | 0.04 | 0.04 | 0.04 | 0.04 | 0.04 | 0.04 | 0.04 | 0.04 | 0.04 | 0.04 | 0.04 | 0.04 | 0.04 | 0.04 | 0.04 | 0.04 | 0.04 | 0.04 | 0.04
2015-10-14 | 0.04 | 0.04 | 0.04 | 0.04 | 0.04 | 0.04 | 0.04 | 0.04 | 0.04 | 0.04 | 0.04 | 0.04 | 0.04 | 0.04 | 0.04 | 0.04 | 0.04 | 0.04 | 0.04 | 0.04 | 0.04 | 0.04 | 0.04 | 0.04
2015-10-15 | 0.04 | 0.04 | 0.04 | 0.04 | 0.04 | 0.04 | 0.04 | 0.04 | 0.04 | 0.04 | 0.04 | 0.04 | 0.04 | 0.04 | 0.04 | 0.04 | 0.04 | 0.04 | 0.04 | 0.04 | 0.04 | 0.04 | 0.04 | 0.04
2015-10-16 | 0.04 | 0.04 | 0.04 | 0.04 | 0.04 | 0.04 | 0.04 | 0.04 | 0.04 | 0.04 | 0.04 | 0.04 | 0.04 | 0.04 | 0.04 | 0.04 | 0.04 | 0.04 | 0.04 | 0.04 | 0.04 | 0.04 | 0.04 | 0.04
2015-10-17 | 0.04 | 0.04 | 0.04 | 0.04 | 0.04 | 0.04 | 0.04 | 0.04 | 0.04 | 0.04 | 0.04 | 0.04 | 0.04 | 0.04 | 0.04 | 0.04 | 0.04 | 0.04 | 0.04 | 0.04 | 0.04 | 0.04 | 0.04 | 0.04
2015-10-18 | 0.04 | 0.04 | 0.04 | 0.04 | 0.04 | 0.04 | 0.04 | 0.04 | 0.04 | 0.04 | 0.04 | 0.04 | 0.04 | 0.04 | 0.04 | 0.04 | 0.04 | 0.04 | 0.04 | 0.04 | 0.04 | 0.04 | 0.04 | 0.04
2015-10-19 | 0.04 | 0.04 | 0.04 | 0.04 | 0.04 | 0.04 | 0.04 | 0.04 | 0.04 | 0.04 | 0.04 | 0.04 | 0.04 | 0.04 | 0.04 | 0.04 | 0.04 | 0.04 | 0.04 | 0.04 | 0.04 | 0.04 | 0.04 | 0.04
2015-10-20 | 0.04 | 0.04 | 0.04 | 0.04 | 0.04 | 0.04 | 0.04 | 0.04 | 0.04 | 0.04 | 0.04 | 0.04 | 0.04 | 0.04 | 0.04 | 0.04 | 0.04 | 0.04 | 0.04 | 0.04 | 0.04 | 0.04 | 0.04 | 0.04
2015-10-21 | 0.04 | 0.04 | 0.04 | 0.04 | 0.04 | 0.04 | 0.04 | 0.04 | 0.04 | 0.04 | 0.04 | 0.04 | 0.04 | 0.04 | 0.04 | 0.04 | 0.04 | 0.04 | 0.04 | 0.04 | 0.04 | 0.04 | 0.04 | 0.04
2015-10-22 | 0.04 | 0.04 | 0.04 | 0.04 | 0.04 | 0.04 | 0.04 | 0.04 | 0.04 | 0.04 | 0.04 | 0.04 | 0.04 | 0.04 | 0.04 | 0.04 | 0.04 | 0.04 | 0.04 | 0.04 | 0.04 | 0.04 | 0.04 | 0.04
2015-10-23 | 0.04 | 0.04 | 0.04 | 0.04 | 0.04 | 0.04 | 0.04 | 0.04 | 0.04 | 0.04 | 0.04 | 0.04 | 0.04 | 0.04 | 0.04 | 0.04 | 0.04 | 0.04 | 0.04 | 0.04 | 0.04 | 0.04 | 0.04 | 0.04
2015-10-24 | 0.04 | 0.04 | 0.04 | 0.04 | 0.04 | 0.04 | 0.04 | 0.04 | 0.04 | 0.04 | 0.04 | 0.04 | 0.04 | 0.04 | 0.04 | 0.04 | 0.04 | 0.04 | 0.04 | 0.04 | 0.04 | 0.04 | 0.04 | 0.04
2015-10-25 | 0.04 | 0.04 | 0.04 | 0.04 | 0.04 | 0.04 | 0.04 | 0.04 | 0.04 | 0.04 | 0.04 | 0.04 | 0.04 | 0.04 | 0.04 | 0.04 | 0.04 | 0.04 | 0.04 | 0.04 | 0.04 | 0.04 | 0.04 | 0.04
2015-10-26 | 0.04 | 0.04 | 0.04 | 0.04 | 0.04 | 0.04 | 0.04 | 0.04 | 0.04 | 0.04 | 0.04 | 0.04 | 0.04 | 0.04 | 0.04 | 0.04 | 0.04 | 0.04 | 0.04 | 0.04 | 0.04 | 0.04 | 0.04 | 0.04
2015-10-27 | 0.04 | 0.04 | 0.04 | 0.04 | 0.04 | 0.04 | 0.04 | 0.04 | 0.04 | 0.04 | 0.04 | 0.04 | 0.04 | 0.04 | 0.04 | 0.04 | 0.04 | 0.04 | 0.04 | 0.04 | 0.04 | 0.04 | 0.04 | 0.04
2015-10-28 | 0.04 | 0.04 | 0.04 | 0.04 | 0.04 | 0.04 | 0.04 | 0.04 | 0.04 | 0.04 | 0.04 | 0.04 | 0.04 | 0.04 | 0.04 | 0.04 | 0.04 | 0.04 | 0.04 | 0.04 | 0.04 | 0.04 | 0.04 | 0.04
2015-10-29 | 0.04 | 0.04 | 0.04 | 0.04 | 0.04 | 0.04 | 0.04 | 0.04 | 0.04 | 0.04 | 0.04 | 0.04 | 0.04 | 0.04 | 0.04 | 0.04 | 0.04 | 0.04 | 0.04 | 0.04 | 0.04 | 0.04 | 0.04 | 0.04
2015-10-30 | 0.04 | 0.04 | 0.04 | 0.04 | 0.04 | 0.04 | 0.04 | 0.04 | 0.04 | 0.04 | 0.04 | 0.04 | 0.04 | 0.04 | 0.04 | 0.04 | 0.04 | 0.04 | 0.04 | 0.04 | 0.04 | 0.04 | 0.04 | 0.04
2015-10-31 | 0.04 | 0.04 | 0.04 | 0.04 | 0.04 | 0.04 | 0.04 | 0.04 | 0.04 | 0.04 | 0.04 | 0.04 | 0.04 | 0.04 | 0.04 | 0.04 | 0.04 | 0.04 | 0.04 | 0.04 | 0.04 | 0.04 | 0.04 | 0.04
2015-11-01 | 0.04 | 0.04 | 0.04 | 0.04 | 0.04 | 0.04 | 0.04 | 0.04 | 0.04 | 0.04 | 0.04 | 0.04 | 0.04 | 0.04 | 0.04 | 0.04 | 0.04 | 0.04 | 0.04 | 0.04 | 0.04 | 0.04 | 0.04 | 0.04
2015-11-02 | 0.04 | 0.04 | 0.04 | 0.04 | 0.04 | 0.04 | 0.04 | 0.04 | 0.04 | 0.04 | 0.04 | 0.04 | 0.04 | 0.04 | 0.04 | 0.04 | 0.04 | 0.04 | 0.04 | 0.04 | 0.04 | 0.04 | 0.04 | 0.04
2015-11-03 | 0.04 | 0.04 | 0.04 | 0.04 | 0.04 | 0.04 | 0.04 | 0.04 | 0.04 | 0.04 | 0.04 | 0.04 | 0.04 | 0.04 | 0.04 | 0.04 | 0.04 | 0.04 | 0.04 | 0.04 | 0.04 | 0.04 | 0.04 | 0.04
2015-11-04 | 0.04 | 0.04 | 0.04 | 0.04 | 0.04 | 0.04 | 0.04 | 0.04 | 0.04 | 0.04 | 0.04 | 0.04 | 0.04 | 0.04 | 0.04 | 0.04 | 0.04 | 0.04 | 0.04 | 0.04 | 0.04 | 0.04 | 0.04 | 0.04
2015-11-05 | 0.04 | 0.04 | 0.04 | 0.04 | 0.04 | 0.04 | 0.04 | 0.04 | 0.04 | 0.04 | 0.04 | 0.04 | 0.04 | 0.04 | 0.04 | 0.04 | 0.04 | 0.04 | 0.04 | 0.04 | 0.04 | 0.04 | 0.04 | 0.04
2015-11-06 | 0.04 | 0.04 | 0.04 | 0.04 | 0.04 | 0.04 | 0.04 | 0.04 | 0.04 | 0.04 | 0.04 | 0.04 | 0.04 | 0.04 | 0.04 | 0.04 | 0.04 | 0.04 | 0.04 | 0.04 | 0.04 | 0.04 | 0.04 | 0.04
2015-11-07 | 0.04 | 0.04 | 0.04 | 0.04 | 0.04 | 0.04 | 0.04 | 0.04 | 0.04 | 0.04 | 0.04 | 0.04 | 0.04 | 0.04 | 0.04 | 0.04 | 0.04 | 0.04 | 0.04 | 0.04 | 0.04 | 0.04 | 0.04 | 0.04
2015-11-08 | 0.04 | 0.04 | 0.04 | 0.04 | 0.04 | 0.04 | 0.04 | 0.04 | 0.04 | 0.04 | 0.04 | 0.04 | 0.04 | 0.04 | 0.04 | 0.04 | 0.04 | 0.04 | 0.04 | 0.04 | 0.04 | 0.04 | 0.04 | 0.04
2015-11-09 | 0.04 | 0.04 | 0.04 | 0.04 | 0.04 | 0.04 | 0.04 | 0.04 | 0.04 | 0.04 | 0.04 | 0.04 | 0.04 | 0.04 | 0.04 | 0.04 | 0.04 | 0.04 | 0.04 | 0.04 | 0.04 | 0.04 | 0.04 | 0.04
2015-11-10 | 0.04 | 0.04 | 0.04 | 0.04 | 0.04 | 0.04 | 0.04 | 0.04 | 0.04 | 0.04 | 0.04 | 0.04 | 0.04 | 0.04 | 0.04 | 0.04 | 0.04 | 0.04 | 0.04 | 0.04 | 0.04 | 0.04 | 0.04 | 0.04
2015-11-11 | 0.04 | 0.04 | 0.04 | 0.04 | 0.04 | 0.04 | 0.04 | 0.04 | 0.04 | 0.04 | 0.04 | 0.04 | 0.04 | 0.04 | 0.04 | 0.04 | 0.04 | 0.04 | 0.04 | 0.04 | 0.04 | 0.04 | 0.04 | 0.04
2015-11-12 | 0.04 | 0.04 | 0.04 | 0.04 | 0.04 | 0.04 | 0.04 | 0.04 | 0.04 | 0.04 | 0.04 | 0.04 | 0.04 | 0.04 | 0.04 | 0.04 | 0.04 | 0.04 | 0.04 | 0.04 | 0.04 | 0.04 | 0.04 | 0.04
2015-11-13 | 0.04 | 0.04 | 0.04 | 0.04 | 0.04 | 0.04 | 0.04 | 0.04 | 0.04 | 0.04 | 0.04 | 0.04 | 0.04 | 0.04 | 0.04 | 0.04 | 0.04 | 0.04 | 0.04 | 0.04 | 0.04 | 0.04 | 0.04 | 0.04
2015-11-14 | 0.04 | 0.04 | 0.04 | 0.04 | 0.04 | 0.04 | 0.04 | 0.04 | 0.04 | 0.04 | 0.04 | 0.04 | 0.04 | 0.04 | 0.04 | 0.04 | 0.04 | 0.04 | 0.04 | 0.04 | 0.04 | 0.04 | 0.04 | 0.04
2015-11-15 | 0.04 | 0.04 | 0.04 | 0.04 | 0.04 | 0.04 | 0.04 | 0.04 | 0.04 | 0.04 | 0.04 | 0.04 | 0.04 | 0.04 | 0.04 | 0.04 | 0.04 | 0.04 | 0.04 | 0.04 | 0.04 | 0.04 | 0.04 | 0.04
2015-11-16 | 0.04 | 0.04 | 0.04 | 0.04 | 0.04 | 0.04 | 0.04 | 0.04 | 0.04 | 0.04 | 0.04 | 0.04 | 0.04 | 0.04 | 0.04 | 0.04 | 0.04 | 0.04 | 0.04 | 0.04 | 0.04 | 0.04 | 0.04 | 0.04
2015-11-17 | 0.04 | 0.04 | 0.04 | 0.04 | 0.04 | 0.04 | 0.04 | 0.04 | 0.04 | 0.04 | 0.04 | 0.04 | 0.04 | 0.04 | 0.04 | 0.04 | 0.04 | 0.04 | 0.04 | 0.04 | 0.04 | 0.04 | 0.04 | 0.04
2015-11-18 | 0.04 | 0.04 | 0.04 | 0.04 | 0.04 | 0.04 | 0.04 | 0.04 | 0.04 | 0.04 | 0.04 | 0.04 | 0.04 | 0.04 | 0.04 | 0.04 | 0.04 | 0.04 | 0.04 | 0.04 | 0.04 | 0.04 | 0.04 | 0.04
2015-11-19 | 0.04 | 0.04 | 0.04 | 0.04 | 0.04 | 0.04 | 0.04 | 0.04 | 0.04 | 0.04 | 0.04 | 0.04 | 0.04 | 0.04 | 0.04 | 0.04 | 0.04 | 0.04 | 0.04 | 0.04 | 0.04 | 0.04 | 0.04 | 0.04
2015-11-20 | 0.04 | 0.04 | 0.04 | 0.04 | 0.04 | 0.04 | 0.04 | 0.04 | 0.04 | 0.04 | 0.04 | 0.04 | 0.04 | 0.04 | 0.04 | 0.04 | 0.04 | 0.04 | 0.04 | 0.04 | 0.04 | 0.04 | 0.04 | 0.04
2015-11-21 | 0.04 | 0.04 | 0.04 | 0.04 | 0.04 | 0.04 | 0.04 | 0.04 | 0.04 | 0.04 | 0.04 | 0.04 | 0.04 | 0.04 | 0.04 | 0.04 | 0.04 | 0.04 | 0.04 | 0.04 | 0.04 | 0.04 | 0.04 | 0.04
2015-11-22 | 0.04 | 0.04 | 0.04 | 0.04 | 0.04 | 0.04 | 0.04 | 0.04 | 0.04 | 0.04 | 0.04 | 0.04 | 0.04 | 0.04 | 0.04 | 0.04 | 0.04 | 0.04 | 0.04 | 0.04 | 0.04 | 0.04 | 0.04 | 0.04
2015-11-23 | 0.04 | 0.04 | 0.04 | 0.04 | 0.04 | 0.04 | 0.04 | 0.04 | 0.04 | 0.04 | 0.04 | 0.04 | 0.04 | 0.04 | 0.04 | 0.04 | 0.04 | 0.04 | 0.04 | 0.04 | 0.04 | 0.04 | 0.04 | 0.04
2015-11-24 | 0.04 | 0.04 | 0.04 | 0.04 | 0.04 | 0.04 | 0.04 | 0.04 | 0.04 | 0.04 | 0.04 | 0.04 | 0.04 | 0.04 | 0.04 | 0.04 | 0.04 | 0.04 | 0.04 | 0.04 | 0.04 | 0.04 | 0.04 | 0.04
2015-11-25 | 0.04 | 0.04 | 0.04 | 0.04 | 0.04 | 0.04 | 0.04 | 0.04 | 0.04 | 0.04 | 0.04 | 0.04 | 0.04 | 0.04 | 0.04 | 0.04 | 0.04 | 0.04 | 0.04 | 0.04 | 0.04 | 0.04 | 0.04 | 0.04
2015-11-26 | 0.04 | 0.04 | 0.04 | 0.04 | 0.04 | 0.04 | 0.04 | 0.04 | 0.04 | 0.04 | 0.04 | 0.04 | 0.04 | 0.04 | 0.04 | 0.04 | 0.04 | 0.04 | 0.04 | 0.04 | 0.04 | 0.04 | 0.04 | 0.04
2015-11-27 | 0.04 | 0.04 | 0.04 | 0.04 | 0.04 | 0.04 | 0.04 | 0.04 | 0.04 | 0.04 | 0.04 | 0.04 | 0.04 | 0.04 | 0.04 | 0.04 | 0.04 | 0.04 | 0.04 | 0.04 | 0.04 | 0.04 | 0.04 | 0.04
2015-11-28 | 0.04 | 0.04 | 0.04 | 0.04 | 0.04 | 0.04 | 0.04 | 0.04 | 0.04 | 0.04 | 0.04 | 0.04 | 0.04 | 0.04 | 0.04 | 0.04 | 0.04 | 0.04 | 0.04 | 0.04 | 0.04 | 0.04 | 0.04 | 0.04
2015-11-29 | 0.04 | 0.04 | 0.04 | 0.04 | 0.04 | 0.04 | 0.04 | 0.04 | 0.04 | 0.04 | 0.04 | 0.04 | 0.04 | 0.04 | 0.04 | 0.04 | 0.04 | 0.04 | 0.04 | 0.04 | 0.04 | 0.04 | 0.04 | 0.04
2015-11-30 | 0.04 | 0.04 | 0.04 | 0.04 | 0.04 | 0.04 | 0.04 | 0.04 | 0.04 | 0.04 | 0.04 | 0.04 | 0.04 | 0.04 | 0.04 | 0.04 | 0.04 | 0.04 | 0.04 | 0.04 | 0.04 | 0.04 | 0.04 | 0.04
2015-12-01 | 0.04 | 0.04 | 0.04 | 0.04 | 0.04 | 0.04 | 0.04 | 0.04 | 0.04 | 0.04 | 0.04 | 0.04 | 0.04 | 0.04 | 0.04 | 0.04 | 0.04 | 0.04 | 0.04 | 0.04 | 0.04 | 0.04 | 0.04 | 0.04
2015-12-02 | 0.04 | 0.04 | 0.04 | 0.04 | 0.04 | 0.04 | 0.04 | 0.04 | 0.04 | 0.04 | 0.04 | 0.04 | 0.04 | 0.04 | 0.04 | 0.04 | 0.04 | 0.04 | 0.04 | 0.04 | 0.04 | 0.04 | 0.04 | 0.04
2015-12-03 | 0.04 | 0.04 | 0.04 | 0.04 | 0.04 | 0.04 | 0.04 | 0.04 | 0.04 | 0.04 | 0.04 | 0.04 | 0.04 | 0.04 | 0.04 | 0.04 | 0.04 | 0.04 | 0.04 | 0.04 | 0.04 | 0.04 | 0.04 | 0.04
2015-12-04 | 0.04 | 0.04 | 0.04 | 0.04 | 0.04 | 0.04 | 0.04 | 0.04 | 0.04 | 0.04 | 0.04 | 0.04 | 0.04 | 0.04 | 0.04 | 0.04 | 0.04 | 0.04 | 0.04 | 0.04 | 0.04 | 0.04 | 0.04 | 0.04
2015-12-05 | 0.04 | 0.04 | 0.04 | 0.04 | 0.04 | 0.04 | 0.04 | 0.04 | 0.04 | 0.04 | 0.04 | 0.04 | 0.04 | 0.04 | 0.04 | 0.04 | 0.04 | 0.04 | 0.04 | 0.04 | 0.04 | 0.04 | 0.04 | 0.04
2015-12-06 | 0.04 | 0.04 | 0.04 | 0.04 | 0.04 | 0.04 | 0.04 | 0.04 | 0.04 | 0.04 | 0.04 | 0.04 | 0.04 | 0.04 | 0.04 | 0.04 | 0.04 | 0.04 | 0.04 | 0.04 | 0.04 | 0.04 | 0.04 | 0.04
2015-12-07 | 0.04 | 0.04 | 0.04 | 0.04 | 0.04 | 0.04 | 0.04 | 0.04 | 0.04 | 0.04 | 0.04 | 0.04 | 0.04 | 0.04 | 0.04 | 0.04 | 0.04 | 0.04 | 0.04 | 0.04 | 0.04 | 0.04 | 0.04 | 0.04
2015-12-08 | 0.04 | 0.04 | 0.04 | 0.04 | 0.04 | 0.04 | 0.04 | 0.04 | 0.04 | 0.04 | 0.04 | 0.04 | 0.04 | 0.04 | 0.04 | 0.04 | 0.04 | 0.04 | 0.04 | 0.04 | 0.04 | 0.04 | 0.04 | 0.04
2015-12-09 | 0.04 | 0.04 | 0.04 | 0.04 | 0.04 | 0.04 | 0.04 | 0.04 | 0.04 | 0.04 | 0.04 | 0.04 | 0.04 | 0.04 | 0.04 | 0.04 | 0.04 | 0.04 | 0.04 | 0.04 | 0.04 | 0.04 | 0.04 | 0.04
2015-12-10 | 0.04 | 0.04 | 0.04 | 0.04 | 0.04 | 0.04 | 0.04 | 0.04 | 0.04 | 0.04 | 0.04 | 0.04 | 0.04 | 0.04 | 0.04 | 0.04 | 0.04 | 0.04 | 0.04 | 0.04 | 0.04 | 0.04 | 0.04 | 0.04
2015-12-11 | 0.04 | 0.04 | 0.04 | 0.04 | 0.04 | 0.04 | 0.04 | 0.04 | 0.04 | 0.04 | 0.04 | 0.04 | 0.04 | 0.04 | 0.04 | 0.04 | 0.04 | 0.04 | 0.04 | 0.04 | 0.04 | 0.04 | 0.04 | 0.04
2015-12-12 | 0.04 | 0.04 | 0.04 | 0.04 | 0.04 | 0.04 | 0.04 | 0.04 | 0.04 | 0.04 | 0.04 | 0.04 | 0.04 | 0.04 | 0.04 | 0.04 | 0.04 | 0.04 | 0.04 | 0.04 | 0.04 | 0.04 | 0.04 | 0.04
2015-12-13 | 0.04 | 0.04 | 0.04 | 0.04 | 0.04 | 0.04 | 0.04 | 0.04 | 0.04 | 0.04 | 0.04 | 0.04 | 0.04 | 0.04 | 0.04 | 0.04 | 0.04 | 0.04 | 0.04 | 0.04 | 0.04 | 0.04 | 0.04 | 0.04
2015-12-14 | 0.04 | 0.04 | 0.04 | 0.04 | 0.04 | 0.04 | 0.04 | 0.04 | 0.04 | 0.04 | 0.04 | 0.04 | 0.04 | 0.04 | 0.04 | 0.04 | 0.04 | 0.04 | 0.04 | 0.04 | 0.04 | 0.04 | 0.04 | 0.04
2015-12-15 | 0.04 | 0.04 | 0.04 | 0.04 | 0.04 | 0.04 | 0.04 | 0.04 | 0.04 | 0.04 | 0.04 | 0.04 | 0.04 | 0.04 | 0.04 | 0.04 | 0.04 | 0.04 | 0.04 | 0.04 | 0.04 | 0.04 | 0.04 | 0.04
2015-12-16 | 0.04 | 0.04 | 0.04 | 0.04 | 0.04 | 0.04 | 0.04 | 0.04 | 0.04 | 0.04 | 0.04 | 0.04 | 0.04 | 0.04 | 0.04 | 0.04 | 0.04 | 0.04 | 0.04 | 0.04 | 0.04 | 0.04 | 0.04 | 0.04
2015-12-17 | 0.04 | 0.04 | 0.04 | 0.04 | 0.04 | 0.04 | 0.04 | 0.04 | 0.04 | 0.04 | 0.04 | 0.04 | 0.04 | 0.04 | 0.04 | 0.04 | 0.04 | 0.04 | 0.04 | 0.04 | 0.04 | 0.04 | 0.04 | 0.04
2015-12-18 | 0.04 | 0.04 | 0.04 | 0.04 | 0.04 | 0.04 | 0.04 | 0.04 | 0.04 | 0.04 | 0.04 | 0.04 | 0.04 | 0.04 | 0.04 | 0.04 | 0.04 | 0.04 | 0.04 | 0.04 | 0.04 | 0.04 | 0.04 | 0.04
2015-12-19 | 0.04 | 0.04 | 0.04 | 0.04 | 0.04 | 0.04 | 0.04 | 0.04 | 0.04 | 0.04 | 0.04 | 0.04 | 0.04 | 0.04 | 0.04 | 0.04 | 0.04 | 0.04 | 0.04 | 0.04 | 0.04 | 0.04 | 0.04 | 0.04
2015-12-20 | 0.04 | 0.04 | 0.04 | 0.04 | 0.04 | 0.04 | 0.04 | 0.04 | 0.04 | 0.04 | 0.04 | 0.04 | 0.04 | 0.04 | 0.04 | 0.04 | 0.04 | 0.04 | 0.04 | 0.04 | 0.04 | 0.04 | 0.04 | 0.04
2015-12-21 | 0.04 | 0.04 | 0.04 | 0.04 | 0.04 | 0.04 | 0.04 | 0.04 | 0.04 | 0.04 | 0.04 | 0.04 | 0.04 | 0.04 | 0.04 | 0.04 | 0.04 | 0.04 | 0.04 | 0.04 | 0.04 | 0.04 | 0.04 | 0.04
2015-12-22 | 0.04 | 0.04 | 0.04 | 0.04 | 0.04 | 0.04 | 0.04 | 0.04 | 0.04 | 0.04 | 0.04 | 0.04 | 0.04 | 0.04 | 0.04 | 0.04 | 0.04 | 0.04 | 0.04 | 0.04 | 0.04 | 0.04 | 0.04 | 0.04
2015-12-23 | 0.04 | 0.04 | 0.04 | 0.04 | 0.04 | 0.04 | 0.04 | 0.04 | 0.04 | 0.04 | 0.04 | 0.04 | 0.04 | 0.04 | 0.04 | 0.04 | 0.04 | 0.04 | 0.04 | 0.04 | 0.04 | 0.04 | 0.04 | 0.04
2015-12-24 | 0.04 | 0.04 | 0.04 | 0.04 | 0.04 | 0.04 | 0.04 | 0.04 | 0.04 | 0.04 | 0.04 | 0.04 | 0.04 | 0.04 | 0.04 | 0.04 | 0.04 | 0.04 | 0.04 | 0.04 | 0.04 | 0.04 | 0.04 | 0.04
2015-12-25 | 0.04 | 0.04 | 0.04 | 0.04 | 0.04 | 0.04 | 0.04 | 0.04 | 0.04 | 0.04 | 0.04 | 0.04 | 0.04 | 0.04 | 0.04 | 0.04 | 0.04 | 0.04 | 0.04 | 0.04 | 0.04 | 0.04 | 0.04 | 0.04
2015-12-26 | 0.04 | 0.04 | 0.04 | 0.04 | 0.04 | 0.04 | 0.04 | 0.04 | 0.04 | 0.04 | 0.04 | 0.04 | 0.04 | 0.04 | 0.04 | 0.04 | 0.04 | 0.04 | 0.04 | 0.04 | 0.04 | 0.04 | 0.04 | 0.04
2015-12-27 | 0.04 | 0.04 | 0.04 | 0.04 | 0.04 | 0.04 | 0.04 | 0.04 | 0.04 | 0.04 | 0.04 | 0.04 | 0.04 | 0.04 | 0.04 | 0.04 | 0.04 | 0.04 | 0.04 | 0.04 | 0.04 | 0.04 | 0.04 | 0.04
2015-12-28 | 0.04 | 0.04 | 0.04 | 0.04 | 0.04 | 0.04 | 0.04 | 0.04 | 0.04 | 0.04 | 0.04 | 0.04 | 0.04 | 0.04 | 0.04 | 0.04 | 0.04 | 0.04 | 0.04 | 0.04 | 0.04 | 0.04 | 0.04 | 0.04
2015-12-29 | 0.04 | 0.04 | 0.04 | 0.04 | 0.04 | 0.04 | 0.04 | 0.04 | 0.04 | 0.04 | 0.04 | 0.04 | 0.04 | 0.04 | 0.04 | 0.04 | 0.04 | 0.04 | 0.04 | 0.04 | 0.04 | 0.04 | 0.04 | 0.04
2015-12-30 | 0.04 | 0.04 | 0.04 | 0.04 | 0.04 | 0.04 | 0.04 | 0.04 | 0.04 | 0.04 | 0.04 | 0.04 | 0.04 | 0.04 | 0.04 | 0.04 | 0.04 | 0.04 | 0.04 | 0.04 | 0.04 | 0.04 | 0.04 | 0.04
2015-12-31 | 0.04 | 0.04 | 0.04 | 0.04 | 0.04 | 0.04 | 0.04 | 0.04 | 0.04 | 0.04 | 0.04 | 0.04 | 0.04 | 0.04 | 0.04 | 0.04 | 0.04 | 0.04 | 0.04 | 0.04 | 0.04 | 0.04 | 0.04 | 0.04

## gridprice
| 0 | 1 | 2 | 3 | 4 | 5 | 6 | 7 | 8 | 9 | 10 | 11 | 12 | 13 | 14 | 15 | 16 | 17 | 18 | 19 | 20 | 21 | 22 | 23
2015-01-01 | 0.1142 | 0.1142 | 0.1142 | 0.1142 | 0.1142 | 0.1142 | 0.1768 | 0.1768 | 0.1768 | 0.1768 | 0.1768 | 0.0829 | 0.0829 | 0.0829 | 0.0829 | 0.0829 | 0.0829 | 0.2081 | 0.2081 | 0.2081 | 0.2081 | 0.2081 | 0.1142 | 0.1142
2015-01-02 | 0.1142 | 0.1142 | 0.1142 | 0.1142 | 0.1142 | 0.1142 | 0.1768 | 0.1768 | 0.1768 | 0.1768 | 0.1768 | 0.0829 | 0.0829 | 0.0829 | 0.0829 | 0.0829 | 0.0829 | 0.2081 | 0.2081 | 0.2081 | 0.2081 | 0.2081 | 0.1142 | 0.1142
2015-01-03 | 0.1142 | 0.1142 | 0.1142 | 0.1142 | 0.1142 | 0.1142 | 0.1768 | 0.1768 | 0.1768 | 0.1768 | 0.1768 | 0.0829 | 0.0829 | 0.0829 | 0.0829 | 0.0829 | 0.0829 | 0.2081 | 0.2081 | 0.2081 | 0.2081 | 0.2081 | 0.1142 | 0.1142
2015-01-04 | 0.1142 | 0.1142 | 0.1142 | 0.1142 | 0.1142 | 0.1142 | 0.1768 | 0.1768 | 0.1768 | 0.1768 | 0.1768 | 0.0829 | 0.0829 | 0.0829 | 0.0829 | 0.0829 | 0.0829 | 0.2081 | 0.2081 | 0.2081 | 0.2081 | 0.2081 | 0.1142 | 0.1142
2015-01-05 | 0.1142 | 0.1142 | 0.1142 | 0.1142 | 0.1142 | 0.1142 | 0.1768 | 0.1768 | 0.1768 | 0.1768 | 0.1768 | 0.0829 | 0.0829 | 0.0829 | 0.0829 | 0.0829 | 0.0829 | 0.2081 | 0.2081 | 0.2081 | 0.2081 | 0.2081 | 0.1142 | 0.1142
2015-01-06 | 0.1142 | 0.1142 | 0.1142 | 0.1142 | 0.1142 | 0.1142 | 0.1768 | 0.1768 | 0.1768 | 0.1768 | 0.1768 | 0.0829 | 0.0829 | 0.0829 | 0.0829 | 0.0829 | 0.0829 | 0.2081 | 0.2081 | 0.2081 | 0.2081 | 0.2081 | 0.1142 | 0.1142
2015-01-07 | 0.1142 | 0.1142 | 0.1142 | 0.1142 | 0.1142 | 0.1142 | 0.1768 | 0.1768 | 0.1768 | 0.1768 | 0.1768 | 0.0829 | 0.0829 | 0.0829 | 0.0829 | 0.0829 | 0.0829 | 0.2081 | 0.2081 | 0.2081 | 0.2081 | 0.2081 | 0.1142 | 0.1142
2015-01-08 | 0.1142 | 0.1142 | 0.1142 | 0.1142 | 0.1142 | 0.1142 | 0.1768 | 0.1768 | 0.1768 | 0.1768 | 0.1768 | 0.0829 | 0.0829 | 0.0829 | 0.0829 | 0.0829 | 0.0829 | 0.2081 | 0.2081 | 0.2081 | 0.2081 | 0.2081 | 0.1142 | 0.1142
2015-01-09 | 0.1142 | 0.1142 | 0.1142 | 0.1142 | 0.1142 | 0.1142 | 0.1768 | 0.1768 | 0.1768 | 0.1768 | 0.1768 | 0.0829 | 0.0829 | 0.0829 | 0.0829 | 0.0829 | 0.0829 | 0.2081 | 0.2081 | 0.2081 | 0.2081 | 0.2081 | 0.1142 | 0.1142
2015-01-10 | 0.1142 | 0.1142 | 0.1142 | 0.1142 | 0.1142 | 0.1142 | 0.1768 | 0.1768 | 0.1768 | 0.1768 | 0.1768 | 0.0829 | 0.0829 | 0.0829 | 0.0829 | 0.0829 | 0.0829 | 0.2081 | 0.2081 | 0.2081 | 0.2081 | 0.2081 | 0.1142 | 0.1142
2015-01-11 | 0.1142 | 0.1142 | 0.1142 | 0.1142 | 0.1142 | 0.1142 | 0.1768 | 0.1768 | 0.1768 | 0.1768 | 0.1768 | 0.0829 | 0.0829 | 0.0829 | 0.0829 | 0.0829 | 0.0829 | 0.2081 | 0.2081 | 0.2081 | 0.2081 | 0.2081 | 0.1142 | 0.1142
2015-01-12 | 0.1142 | 0.1142 | 0.1142 | 0.1142 | 0.1142 | 0.1142 | 0.1768 | 0.1768 | 0.1768 | 0.1768 | 0.1768 | 0.0829 | 0.0829 | 0.0829 | 0.0829 | 0.0829 | 0.0829 | 0.2081 | 0.2081 | 0.2081 | 0.2081 | 0.2081 | 0.1142 | 0.1142
2015-01-13 | 0.1142 | 0.1142 | 0.1142 | 0.1142 | 0.1142 | 0.1142 | 0.1768 | 0.1768 | 0.1768 | 0.1768 | 0.1768 | 0.0829 | 0.0829 | 0.0829 | 0.0829 | 0.0829 | 0.0829 | 0.2081 | 0.2081 | 0.2081 | 0.2081 | 0.2081 | 0.1142 | 0.1142
2015-01-14 | 0.1142 | 0.1142 | 0.1142 | 0.1142 | 0.1142 | 0.1142 | 0.1768 | 0.1768 | 0.1768 | 0.1768 | 0.1768 | 0.0829 | 0.0829 | 0.0829 | 0.0829 | 0.0829 | 0.0829 | 0.2081 | 0.2081 | 0.2081 | 0.2081 | 0.2081 | 0.1142 | 0.1142
2015-01-15 | 0.1142 | 0.1142 | 0.1142 | 0.1142 | 0.1142 | 0.1142 | 0.1768 | 0.1768 | 0.1768 | 0.1768 | 0.1768 | 0.0829 | 0.0829 | 0.0829 | 0.0829 | 0.0829 | 0.0829 | 0.2081 | 0.2081 | 0.2081 | 0.2081 | 0.2081 | 0.1142 | 0.1142
2015-01-16 | 0.1142 | 0.1142 | 0.1142 | 0.1142 | 0.1142 | 0.1142 | 0.1768 | 0.1768 | 0.1768 | 0.1768 | 0.1768 | 0.0829 | 0.0829 | 0.0829 | 0.0829 | 0.0829 | 0.0829 | 0.2081 | 0.2081 | 0.2081 | 0.2081 | 0.2081 | 0.1142 | 0.1142
2015-01-17 | 0.1142 | 0.1142 | 0.1142 | 0.1142 | 0.1142 | 0.1142 | 0.1768 | 0.1768 | 0.1768 | 0.1768 | 0.1768 | 0.0829 | 0.0829 | 0.0829 | 0.0829 | 0.0829 | 0.0829 | 0.2081 | 0.2081 | 0.2081 | 0.2081 | 0.2081 | 0.1142 | 0.1142
2015-01-18 | 0.1142 | 0.1142 | 0.1142 | 0.1142 | 0.1142 | 0.1142 | 0.1768 | 0.1768 | 0.1768 | 0.1768 | 0.1768 | 0.0829 | 0.0829 | 0.0829 | 0.0829 | 0.0829 | 0.0829 | 0.2081 | 0.2081 | 0.2081 | 0.2081 | 0.2081 | 0.1142 | 0.1142
2015-01-19 | 0.1142 | 0.1142 | 0.1142 | 0.1142 | 0.1142 | 0.1142 | 0.1768 | 0.1768 | 0.1768 | 0.1768 | 0.1768 | 0.0829 | 0.0829 | 0.0829 | 0.0829 | 0.0829 | 0.0829 | 0.2081 | 0.2081 | 0.2081 | 0.2081 | 0.2081 | 0.1142 | 0.1142
2015-01-20 | 0.1142 | 0.1142 | 0.1142 | 0.1142 | 0.1142 | 0.1142 | 0.1768 | 0.1768 | 0.1768 | 0.1768 | 0.1768 | 0.0829 | 0.0829 | 0.0829 | 0.0829 | 0.0829 | 0.0829 | 0.2081 | 0.2081 | 0.2081 | 0.2081 | 0.2081 | 0.1142 | 0.1142
2015-01-21 | 0.1142 | 0.1142 | 0.1142 | 0.1142 | 0.1142 | 0.1142 | 0.1768 | 0.1768 | 0.1768 | 0.1768 | 0.1768 | 0.0829 | 0.0829 | 0.0829 | 0.0829 | 0.0829 | 0.0829 | 0.2081 | 0.2081 | 0.2081 | 0.2081 | 0.2081 | 0.1142 | 0.1142
2015-01-22 | 0.1142 | 0.1142 | 0.1142 | 0.1142 | 0.1142 | 0.1142 | 0.1768 | 0.1768 | 0.1768 | 0.1768 | 0.1768 | 0.0829 | 0.0829 | 0.0829 | 0.0829 | 0.0829 | 0.0829 | 0.2081 | 0.2081 | 0.2081 | 0.2081 | 0.2081 | 0.1142 | 0.1142
2015-01-23 | 0.1142 | 0.1142 | 0.1142 | 0.1142 | 0.1142 | 0.1142 | 0.1768 | 0.1768 | 0.1768 | 0.1768 | 0.1768 | 0.0829 | 0.0829 | 0.0829 | 0.0829 | 0.0829 | 0.0829 | 0.2081 | 0.2081 | 0.2081 | 0.2081 | 0.2081 | 0.1142 | 0.1142
2015-01-24 | 0.1142 | 0.1142 | 0.1142 | 0.1142 | 0.1142 | 0.1142 | 0.1768 | 0.1768 | 0.1768 | 0.1768 | 0.1768 | 0.0829 | 0.0829 | 0.0829 | 0.0829 | 0.0829 | 0.0829 | 0.2081 | 0.2081 | 0.2081 | 0.2081 | 0.2081 | 0.1142 | 0.1142
2015-01-25 | 0.1142 | 0.1142 | 0.1142 | 0.1142 | 0.1142 | 0.1142 | 0.1768 | 0.1768 | 0.1768 | 0.1768 | 0.1768 | 0.0829 | 0.0829 | 0.0829 | 0.0829 | 0.0829 | 0.0829 | 0.2081 | 0.2081 | 0.2081 | 0.2081 | 0.2081 | 0.1142 | 0.1142
2015-01-26 | 0.1142 | 0.1142 | 0.1142 | 0.1142 | 0.1142 | 0.1142 | 0.1768 | 0.1768 | 0.1768 | 0.1768 | 0.1768 | 0.0829 | 0.0829 | 0.0829 | 0.0829 | 0.0829 | 0.0829 | 0.2081 | 0.2081 | 0.2081 | 0.2081 | 0.2081 | 0.1142 | 0.1142
2015-01-27 | 0.1142 | 0.1142 | 0.1142 | 0.1142 | 0.1142 | 0.1142 | 0.1768 | 0.1768 | 0.1768 | 0.1768 | 0.1768 | 0.0829 | 0.0829 | 0.0829 | 0.0829 | 0.0829 | 0.0829 | 0.2081 | 0.2081 | 0.2081 | 0.2081 | 0.2081 | 0.1142 | 0.1142
2015-01-28 | 0.1142 | 0.1142 | 0.1142 | 0.1142 | 0.1142 | 0.1142 | 0.1768 | 0.1768 | 0.1768 | 0.1768 | 0.1768 | 0.0829 | 0.0829 | 0.0829 | 0.0829 | 0.0829 | 0.0829 | 0.2081 | 0.2081 | 0.2081 | 0.2081 | 0.2081 | 0.1142 | 0.1142
2015-01-29 | 0.1142 | 0.1142 | 0.1142 | 0.1142 | 0.1142 | 0.1142 | 0.1768 | 0.1768 | 0.1768 | 0.1768 | 0.1768 | 0.0829 | 0.0829 | 0.0829 | 0.0829 | 0.0829 | 0.0829 | 0.2081 | 0.2081 | 0.2081 | 0.2081 | 0.2081 | 0.1142 | 0.1142
2015-01-30 | 0.1142 | 0.1142 | 0.1142 | 0.1142 | 0.1142 | 0.1142 | 0.1768 | 0.1768 | 0.1768 | 0.1768 | 0.1768 | 0.0829 | 0.0829 | 0.0829 | 0.0829 | 0.0829 | 0.0829 | 0.2081 | 0.2081 | 0.2081 | 0.2081 | 0.2081 | 0.1142 | 0.1142
2015-01-31 | 0.1142 | 0.1142 | 0.1142 | 0.1142 | 0.1142 | 0.1142 | 0.1768 | 0.1768 | 0.1768 | 0.1768 | 0.1768 | 0.0829 | 0.0829 | 0.0829 | 0.0829 | 0.0829 | 0.0829 | 0.2081 | 0.2081 | 0.2081 | 0.2081 | 0.2081 | 0.1142 | 0.1142
2015-02-01 | 0.1142 | 0.1142 | 0.1142 | 0.1142 | 0.1142 | 0.1142 | 0.1768 | 0.1768 | 0.1768 | 0.1768 | 0.1768 | 0.0829 | 0.0829 | 0.0829 | 0.0829 | 0.0829 | 0.0829 | 0.2081 | 0.2081 | 0.2081 | 0.2081 | 0.2081 | 0.1142 | 0.1142
2015-02-02 | 0.1142 | 0.1142 | 0.1142 | 0.1142 | 0.1142 | 0.1142 | 0.1768 | 0.1768 | 0.1768 | 0.1768 | 0.1768 | 0.0829 | 0.0829 | 0.0829 | 0.0829 | 0.0829 | 0.0829 | 0.2081 | 0.2081 | 0.2081 | 0.2081 | 0.2081 | 0.1142 | 0.1142
2015-02-03 | 0.1142 | 0.1142 | 0.1142 | 0.1142 | 0.1142 | 0.1142 | 0.1768 | 0.1768 | 0.1768 | 0.1768 | 0.1768 | 0.0829 | 0.0829 | 0.0829 | 0.0829 | 0.0829 | 0.0829 | 0.2081 | 0.2081 | 0.2081 | 0.2081 | 0.2081 | 0.1142 | 0.1142
2015-02-04 | 0.1142 | 0.1142 | 0.1142 | 0.1142 | 0.1142 | 0.1142 | 0.1768 | 0.1768 | 0.1768 | 0.1768 | 0.1768 | 0.0829 | 0.0829 | 0.0829 | 0.0829 | 0.0829 | 0.0829 | 0.2081 | 0.2081 | 0.2081 | 0.2081 | 0.2081 | 0.1142 | 0.1142
2015-02-05 | 0.1142 | 0.1142 | 0.1142 | 0.1142 | 0.1142 | 0.1142 | 0.1768 | 0.1768 | 0.1768 | 0.1768 | 0.1768 | 0.0829 | 0.0829 | 0.0829 | 0.0829 | 0.0829 | 0.0829 | 0.2081 | 0.2081 | 0.2081 | 0.2081 | 0.2081 | 0.1142 | 0.1142
2015-02-06 | 0.1142 | 0.1142 | 0.1142 | 0.1142 | 0.1142 | 0.1142 | 0.1768 | 0.1768 | 0.1768 | 0.1768 | 0.1768 | 0.0829 | 0.0829 | 0.0829 | 0.0829 | 0.0829 | 0.0829 | 0.2081 | 0.2081 | 0.2081 | 0.2081 | 0.2081 | 0.1142 | 0.1142
2015-02-07 | 0.1142 | 0.1142 | 0.1142 | 0.1142 | 0.1142 | 0.1142 | 0.1768 | 0.1768 | 0.1768 | 0.1768 | 0.1768 | 0.0829 | 0.0829 | 0.0829 | 0.0829 | 0.0829 | 0.0829 | 0.2081 | 0.2081 | 0.2081 | 0.2081 | 0.2081 | 0.1142 | 0.1142
2015-02-08 | 0.1142 | 0.1142 | 0.1142 | 0.1142 | 0.1142 | 0.1142 | 0.1768 | 0.1768 | 0.1768 | 0.1768 | 0.1768 | 0.0829 | 0.0829 | 0.0829 | 0.0829 | 0.0829 | 0.0829 | 0.2081 | 0.2081 | 0.2081 | 0.2081 | 0.2081 | 0.1142 | 0.1142
2015-02-09 | 0.1142 | 0.1142 | 0.1142 | 0.1142 | 0.1142 | 0.1142 | 0.1768 | 0.1768 | 0.1768 | 0.1768 | 0.1768 | 0.0829 | 0.0829 | 0.0829 | 0.0829 | 0.0829 | 0.0829 | 0.2081 | 0.2081 | 0.2081 | 0.2081 | 0.2081 | 0.1142 | 0.1142
2015-02-10 | 0.1142 | 0.1142 | 0.1142 | 0.1142 | 0.1142 | 0.1142 | 0.1768 | 0.1768 | 0.1768 | 0.1768 | 0.1768 | 0.0829 | 0.0829 | 0.0829 | 0.0829 | 0.0829 | 0.0829 | 0.2081 | 0.2081 | 0.2081 | 0.2081 | 0.2081 | 0.1142 | 0.1142
2015-02-11 | 0.1142 | 0.1142 | 0.1142 | 0.1142 | 0.1142 | 0.1142 | 0.1768 | 0.1768 | 0.1768 | 0.1768 | 0.1768 | 0.0829 | 0.0829 | 0.0829 | 0.0829 | 0.0829 | 0.0829 | 0.2081 | 0.2081 | 0.2081 | 0.2081 | 0.2081 | 0.1142 | 0.1142
2015-02-12 | 0.1142 | 0.1142 | 0.1142 | 0.1142 | 0.1142 | 0.1142 | 0.1768 | 0.1768 | 0.1768 | 0.1768 | 0.1768 | 0.0829 | 0.0829 | 0.0829 | 0.0829 | 0.0829 | 0.0829 | 0.2081 | 0.2081 | 0.2081 | 0.2081 | 0.2081 | 0.1142 | 0.1142
2015-02-13 | 0.1142 | 0.1142 | 0.1142 | 0.1142 | 0.1142 | 0.1142 | 0.1768 | 0.1768 | 0.1768 | 0.1768 | 0.1768 | 0.0829 | 0.0829 | 0.0829 | 0.0829 | 0.0829 | 0.0829 | 0.2081 | 0.2081 | 0.2081 | 0.2081 | 0.2081 | 0.1142 | 0.1142
2015-02-14 | 0.1142 | 0.1142 | 0.1142 | 0.1142 | 0.1142 | 0.1142 | 0.1768 | 0.1768 | 0.1768 | 0.1768 | 0.1768 | 0.0829 | 0.0829 | 0.0829 | 0.0829 | 0.0829 | 0.0829 | 0.2081 | 0.2081 | 0.2081 | 0.2081 | 0.2081 | 0.1142 | 0.1142
2015-02-15 | 0.1142 | 0.1142 | 0.1142 | 0.1142 | 0.1142 | 0.1142 | 0.1768 | 0.1768 | 0.1768 | 0.1768 | 0.1768 | 0.0829 | 0.0829 | 0.0829 | 0.0829 | 0.0829 | 0.0829 | 0.2081 | 0.2081 | 0.2081 | 0.2081 | 0.2081 | 0.1142 | 0.1142
2015-02-16 | 0.1142 | 0.1142 | 0.1142 | 0.1142 | 0.1142 | 0.1142 | 0.1768 | 0.1768 | 0.1768 | 0.1768 | 0.1768 | 0.0829 | 0.0829 | 0.0829 | 0.0829 | 0.0829 | 0.0829 | 0.2081 | 0.2081 | 0.2081 | 0.2081 | 0.2081 | 0.1142 | 0.1142
2015-02-17 | 0.1142 | 0.1142 | 0.1142 | 0.1142 | 0.1142 | 0.1142 | 0.1768 | 0.1768 | 0.1768 | 0.1768 | 0.1768 | 0.0829 | 0.0829 | 0.0829 | 0.0829 | 0.0829 | 0.0829 | 0.2081 | 0.2081 | 0.2081 | 0.2081 | 0.2081 | 0.1142 | 0.1142
2015-02-18 | 0.1142 | 0.1142 | 0.1142 | 0.1142 | 0.1142 | 0.1142 | 0.1768 | 0.1768 | 0.1768 | 0.1768 | 0.1768 | 0.0829 | 0.0829 | 0.0829 | 0.0829 | 0.0829 | 0.0829 | 0.2081 | 0.2081 | 0.2081 | 0.2081 | 0.2081 | 0.1142 | 0.1142
2015-02-19 | 0.1142 | 0.1142 | 0.1142 | 0.1142 | 0.1142 | 0.1142 | 0.1768 | 0.1768 | 0.1768 | 0.1768 | 0.1768 | 0.0829 | 0.0829 | 0.0829 | 0.0829 | 0.0829 | 0.0829 | 0.2081 | 0.2081 | 0.2081 | 0.2081 | 0.2081 | 0.1142 | 0.1142
2015-02-20 | 0.1142 | 0.1142 | 0.1142 | 0.1142 | 0.1142 | 0.1142 | 0.1768 | 0.1768 | 0.1768 | 0.1768 | 0.1768 | 0.0829 | 0.0829 | 0.0829 | 0.0829 | 0.0829 | 0.0829 | 0.2081 | 0.2081 | 0.2081 | 0.2081 | 0.2081 | 0.1142 | 0.1142
2015-02-21 | 0.1142 | 0.1142 | 0.1142 | 0.1142 | 0.1142 | 0.1142 | 0.1768 | 0.1768 | 0.1768 | 0.1768 | 0.1768 | 0.0829 | 0.0829 | 0.0829 | 0.0829 | 0.0829 | 0.0829 | 0.2081 | 0.2081 | 0.2081 | 0.2081 | 0.2081 | 0.1142 | 0.1142
2015-02-22 | 0.1142 | 0.1142 | 0.1142 | 0.1142 | 0.1142 | 0.1142 | 0.1768 | 0.1768 | 0.1768 | 0.1768 | 0.1768 | 0.0829 | 0.0829 | 0.0829 | 0.0829 | 0.0829 | 0.0829 | 0.2081 | 0.2081 | 0.2081 | 0.2081 | 0.2081 | 0.1142 | 0.1142
2015-02-23 | 0.1142 | 0.1142 | 0.1142 | 0.1142 | 0.1142 | 0.1142 | 0.1768 | 0.1768 | 0.1768 | 0.1768 | 0.1768 | 0.0829 | 0.0829 | 0.0829 | 0.0829 | 0.0829 | 0.0829 | 0.2081 | 0.2081 | 0.2081 | 0.2081 | 0.2081 | 0.1142 | 0.1142
2015-02-24 | 0.1142 | 0.1142 | 0.1142 | 0.1142 | 0.1142 | 0.1142 | 0.1768 | 0.1768 | 0.1768 | 0.1768 | 0.1768 | 0.0829 | 0.0829 | 0.0829 | 0.0829 | 0.0829 | 0.0829 | 0.2081 | 0.2081 | 0.2081 | 0.2081 | 0.2081 | 0.1142 | 0.1142
2015-02-25 | 0.1142 | 0.1142 | 0.1142 | 0.1142 | 0.1142 | 0.1142 | 0.1768 | 0.1768 | 0.1768 | 0.1768 | 0.1768 | 0.0829 | 0.0829 | 0.0829 | 0.0829 | 0.0829 | 0.0829 | 0.2081 | 0.2081 | 0.2081 | 0.2081 | 0.2081 | 0.1142 | 0.1142
2015-02-26 | 0.1142 | 0.1142 | 0.1142 | 0.1142 | 0.1142 | 0.1142 | 0.1768 | 0.1768 | 0.1768 | 0.1768 | 0.1768 | 0.0829 | 0.0829 | 0.0829 | 0.0829 | 0.0829 | 0.0829 | 0.2081 | 0.2081 | 0.2081 | 0.2081 | 0.2081 | 0.1142 | 0.1142
2015-02-27 | 0.1142 | 0.1142 | 0.1142 | 0.1142 | 0.1142 | 0.1142 | 0.1768 | 0.1768 | 0.1768 | 0.1768 | 0.1768 | 0.0829 | 0.0829 | 0.0829 | 0.0829 | 0.0829 | 0.0829 | 0.2081 | 0.2081 | 0.2081 | 0.2081 | 0.2081 | 0.1142 | 0.1142
2015-02-28 | 0.1142 | 0.1142 | 0.1142 | 0.1142 | 0.1142 | 0.1142 | 0.1768 | 0.1768 | 0.1768 | 0.1768 | 0.1768 | 0.0829 | 0.0829 | 0.0829 | 0.0829 | 0.0829 | 0.0829 | 0.2081 | 0.2081 | 0.2081 | 0.2081 | 0.2081 | 0.1142 | 0.1142
2015-03-01 | 0.1142 | 0.1142 | 0.1142 | 0.1142 | 0.1142 | 0.1142 | 0.1768 | 0.1768 | 0.1768 | 0.1768 | 0.1768 | 0.0829 | 0.0829 | 0.0829 | 0.0829 | 0.0829 | 0.0829 | 0.2081 | 0.2081 | 0.2081 | 0.2081 | 0.2081 | 0.1142 | 0.1142
2015-03-02 | 0.1142 | 0.1142 | 0.1142 | 0.1142 | 0.1142 | 0.1142 | 0.1768 | 0.1768 | 0.1768 | 0.1768 | 0.1768 | 0.0829 | 0.0829 | 0.0829 | 0.0829 | 0.0829 | 0.0829 | 0.2081 | 0.2081 | 0.2081 | 0.2081 | 0.2081 | 0.1142 | 0.1142
2015-03-03 | 0.1142 | 0.1142 | 0.1142 | 0.1142 | 0.1142 | 0.1142 | 0.1768 | 0.1768 | 0.1768 | 0.1768 | 0.1768 | 0.0829 | 0.0829 | 0.0829 | 0.0829 | 0.0829 | 0.0829 | 0.2081 | 0.2081 | 0.2081 | 0.2081 | 0.2081 | 0.1142 | 0.1142
2015-03-04 | 0.1142 | 0.1142 | 0.1142 | 0.1142 | 0.1142 | 0.1142 | 0.1768 | 0.1768 | 0.1768 | 0.1768 | 0.1768 | 0.0829 | 0.0829 | 0.0829 | 0.0829 | 0.0829 | 0.0829 | 0.2081 | 0.2081 | 0.2081 | 0.2081 | 0.2081 | 0.1142 | 0.1142
2015-03-05 | 0.1142 | 0.1142 | 0.1142 | 0.1142 | 0.1142 | 0.1142 | 0.1768 | 0.1768 | 0.1768 | 0.1768 | 0.1768 | 0.0829 | 0.0829 | 0.0829 | 0.0829 | 0.0829 | 0.0829 | 0.2081 | 0.2081 | 0.2081 | 0.2081 | 0.2081 | 0.1142 | 0.1142
2015-03-06 | 0.1142 | 0.1142 | 0.1142 | 0.1142 | 0.1142 | 0.1142 | 0.1768 | 0.1768 | 0.1768 | 0.1768 | 0.1768 | 0.0829 | 0.0829 | 0.0829 | 0.0829 | 0.0829 | 0.0829 | 0.2081 | 0.2081 | 0.2081 | 0.2081 | 0.2081 | 0.1142 | 0.1142
2015-03-07 | 0.1142 | 0.1142 | 0.1142 | 0.1142 | 0.1142 | 0.1142 | 0.1768 | 0.1768 | 0.1768 | 0.1768 | 0.1768 | 0.0829 | 0.0829 | 0.0829 | 0.0829 | 0.0829 | 0.0829 | 0.2081 | 0.2081 | 0.2081 | 0.2081 | 0.2081 | 0.1142 | 0.1142
2015-03-08 | 0.1142 | 0.1142 | 0.1142 | 0.1142 | 0.1142 | 0.1142 | 0.1768 | 0.1768 | 0.1768 | 0.1768 | 0.1768 | 0.0829 | 0.0829 | 0.0829 | 0.0829 | 0.0829 | 0.0829 | 0.2081 | 0.2081 | 0.2081 | 0.2081 | 0.2081 | 0.1142 | 0.1142
2015-03-09 | 0.1142 | 0.1142 | 0.1142 | 0.1142 | 0.1142 | 0.1142 | 0.1768 | 0.1768 | 0.1768 | 0.1768 | 0.1768 | 0.0829 | 0.0829 | 0.0829 | 0.0829 | 0.0829 | 0.0829 | 0.2081 | 0.2081 | 0.2081 | 0.2081 | 0.2081 | 0.1142 | 0.1142
2015-03-10 | 0.1142 | 0.1142 | 0.1142 | 0.1142 | 0.1142 | 0.1142 | 0.1768 | 0.1768 | 0.1768 | 0.1768 | 0.1768 | 0.0829 | 0.0829 | 0.0829 | 0.0829 | 0.0829 | 0.0829 | 0.2081 | 0.2081 | 0.2081 | 0.2081 | 0.2081 | 0.1142 | 0.1142
2015-03-11 | 0.1142 | 0.1142 | 0.1142 | 0.1142 | 0.1142 | 0.1142 | 0.1768 | 0.1768 | 0.1768 | 0.1768 | 0.1768 | 0.0829 | 0.0829 | 0.0829 | 0.0829 | 0.0829 | 0.0829 | 0.2081 | 0.2081 | 0.2081 | 0.2081 | 0.2081 | 0.1142 | 0.1142
2015-03-12 | 0.1142 | 0.1142 | 0.1142 | 0.1142 | 0.1142 | 0.1142 | 0.1768 | 0.1768 | 0.1768 | 0.1768 | 0.1768 | 0.0829 | 0.0829 | 0.0829 | 0.0829 | 0.0829 | 0.0829 | 0.2081 | 0.2081 | 0.2081 | 0.2081 | 0.2081 | 0.1142 | 0.1142
2015-03-13 | 0.1142 | 0.1142 | 0.1142 | 0.1142 | 0.1142 | 0.1142 | 0.1768 | 0.1768 | 0.1768 | 0.1768 | 0.1768 | 0.0829 | 0.0829 | 0.0829 | 0.0829 | 0.0829 | 0.0829 | 0.2081 | 0.2081 | 0.2081 | 0.2081 | 0.2081 | 0.1142 | 0.1142
2015-03-14 | 0.1142 | 0.1142 | 0.1142 | 0.1142 | 0.1142 | 0.1142 | 0.1768 | 0.1768 | 0.1768 | 0.1768 | 0.1768 | 0.0829 | 0.0829 | 0.0829 | 0.0829 | 0.0829 | 0.0829 | 0.2081 | 0.2081 | 0.2081 | 0.2081 | 0.2081 | 0.1142 | 0.1142
2015-03-15 | 0.1142 | 0.1142 | 0.1142 | 0.1142 | 0.1142 | 0.1142 | 0.1768 | 0.1768 | 0.1768 | 0.1768 | 0.1768 | 0.0829 | 0.0829 | 0.0829 | 0.0829 | 0.0829 | 0.0829 | 0.2081 | 0.2081 | 0.2081 | 0.2081 | 0.2081 | 0.1142 | 0.1142
2015-03-16 | 0.1142 | 0.1142 | 0.1142 | 0.1142 | 0.1142 | 0.1142 | 0.1768 | 0.1768 | 0.1768 | 0.1768 | 0.1768 | 0.0829 | 0.0829 | 0.0829 | 0.0829 | 0.0829 | 0.0829 | 0.2081 | 0.2081 | 0.2081 | 0.2081 | 0.2081 | 0.1142 | 0.1142
2015-03-17 | 0.1142 | 0.1142 | 0.1142 | 0.1142 | 0.1142 | 0.1142 | 0.1768 | 0.1768 | 0.1768 | 0.1768 | 0.1768 | 0.0829 | 0.0829 | 0.0829 | 0.0829 | 0.0829 | 0.0829 | 0.2081 | 0.2081 | 0.2081 | 0.2081 | 0.2081 | 0.1142 | 0.1142
2015-03-18 | 0.1142 | 0.1142 | 0.1142 | 0.1142 | 0.1142 | 0.1142 | 0.1768 | 0.1768 | 0.1768 | 0.1768 | 0.1768 | 0.0829 | 0.0829 | 0.0829 | 0.0829 | 0.0829 | 0.0829 | 0.2081 | 0.2081 | 0.2081 | 0.2081 | 0.2081 | 0.1142 | 0.1142
2015-03-19 | 0.1142 | 0.1142 | 0.1142 | 0.1142 | 0.1142 | 0.1142 | 0.1768 | 0.1768 | 0.1768 | 0.1768 | 0.1768 | 0.0829 | 0.0829 | 0.0829 | 0.0829 | 0.0829 | 0.0829 | 0.2081 | 0.2081 | 0.2081 | 0.2081 | 0.2081 | 0.1142 | 0.1142
2015-03-20 | 0.1142 | 0.1142 | 0.1142 | 0.1142 | 0.1142 | 0.1142 | 0.1768 | 0.1768 | 0.1768 | 0.1768 | 0.1768 | 0.0829 | 0.0829 | 0.0829 | 0.0829 | 0.0829 | 0.0829 | 0.2081 | 0.2081 | 0.2081 | 0.2081 | 0.2081 | 0.1142 | 0.1142
2015-03-21 | 0.1142 | 0.1142 | 0.1142 | 0.1142 | 0.1142 | 0.1142 | 0.1768 | 0.1768 | 0.1768 | 0.1768 | 0.1768 | 0.0829 | 0.0829 | 0.0829 | 0.0829 | 0.0829 | 0.0829 | 0.2081 | 0.2081 | 0.2081 | 0.2081 | 0.2081 | 0.1142 | 0.1142
2015-03-22 | 0.1142 | 0.1142 | 0.1142 | 0.1142 | 0.1142 | 0.1142 | 0.1768 | 0.1768 | 0.1768 | 0.1768 | 0.1768 | 0.0829 | 0.0829 | 0.0829 | 0.0829 | 0.0829 | 0.0829 | 0.2081 | 0.2081 | 0.2081 | 0.2081 | 0.2081 | 0.1142 | 0.1142
2015-03-23 | 0.1142 | 0.1142 | 0.1142 | 0.1142 | 0.1142 | 0.1142 | 0.1768 | 0.1768 | 0.1768 | 0.1768 | 0.1768 | 0.0829 | 0.0829 | 0.0829 | 0.0829 | 0.0829 | 0.0829 | 0.2081 | 0.2081 | 0.2081 | 0.2081 | 0.2081 | 0.1142 | 0.1142
2015-03-24 | 0.1142 | 0.1142 | 0.1142 | 0.1142 | 0.1142 | 0.1142 | 0.1768 | 0.1768 | 0.1768 | 0.1768 | 0.1768 | 0.0829 | 0.0829 | 0.0829 | 0.0829 | 0.0829 | 0.0829 | 0.2081 | 0.2081 | 0.2081 | 0.2081 | 0.2081 | 0.1142 | 0.1142
2015-03-25 | 0.1142 | 0.1142 | 0.1142 | 0.1142 | 0.1142 | 0.1142 | 0.1768 | 0.1768 | 0.1768 | 0.1768 | 0.1768 | 0.0829 | 0.0829 | 0.0829 | 0.0829 | 0.0829 | 0.0829 | 0.2081 | 0.2081 | 0.2081 | 0.2081 | 0.2081 | 0.1142 | 0.1142
2015-03-26 | 0.1142 | 0.1142 | 0.1142 | 0.1142 | 0.1142 | 0.1142 | 0.1768 | 0.1768 | 0.1768 | 0.1768 | 0.1768 | 0.0829 | 0.0829 | 0.0829 | 0.0829 | 0.0829 | 0.0829 | 0.2081 | 0.2081 | 0.2081 | 0.2081 | 0.2081 | 0.1142 | 0.1142
2015-03-27 | 0.1142 | 0.1142 | 0.1142 | 0.1142 | 0.1142 | 0.1142 | 0.1768 | 0.1768 | 0.1768 | 0.1768 | 0.1768 | 0.0829 | 0.0829 | 0.0829 | 0.0829 | 0.0829 | 0.0829 | 0.2081 | 0.2081 | 0.2081 | 0.2081 | 0.2081 | 0.1142 | 0.1142
2015-03-28 | 0.1142 | 0.1142 | 0.1142 | 0.1142 | 0.1142 | 0.1142 | 0.1768 | 0.1768 | 0.1768 | 0.1768 | 0.1768 | 0.0829 | 0.0829 | 0.0829 | 0.0829 | 0.0829 | 0.0829 | 0.2081 | 0.2081 | 0.2081 | 0.2081 | 0.2081 | 0.1142 | 0.1142
2015-03-29 | 0.1142 | 0.1142 | 0.1142 | 0.1142 | 0.1142 | 0.1142 | 0.1768 | 0.1768 | 0.1768 | 0.1768 | 0.1768 | 0.0829 | 0.0829 | 0.0829 | 0.0829 | 0.0829 | 0.0829 | 0.2081 | 0.2081 | 0.2081 | 0.2081 | 0.2081 | 0.1142 | 0.1142
2015-03-30 | 0.1142 | 0.1142 | 0.1142 | 0.1142 | 0.1142 | 0.1142 | 0.1768 | 0.1768 | 0.1768 | 0.1768 | 0.1768 | 0.0829 | 0.0829 | 0.0829 | 0.0829 | 0.0829 | 0.0829 | 0.2081 | 0.2081 | 0.2081 | 0.2081 | 0.2081 | 0.1142 | 0.1142
2015-03-31 | 0.1142 | 0.1142 | 0.1142 | 0.1142 | 0.1142 | 0.1142 | 0.1768 | 0.1768 | 0.1768 | 0.1768 | 0.1768 | 0.0829 | 0.0829 | 0.0829 | 0.0829 | 0.0829 | 0.0829 | 0.2081 | 0.2081 | 0.2081 | 0.2081 | 0.2081 | 0.1142 | 0.1142
2015-04-01 | 0.1142 | 0.1142 | 0.1142 | 0.1142 | 0.1142 | 0.1142 | 0.1768 | 0.1768 | 0.1768 | 0.1768 | 0.1768 | 0.0829 | 0.0829 | 0.0829 | 0.0829 | 0.0829 | 0.0829 | 0.2081 | 0.2081 | 0.2081 | 0.2081 | 0.2081 | 0.1142 | 0.1142
2015-04-02 | 0.1142 | 0.1142 | 0.1142 | 0.1142 | 0.1142 | 0.1142 | 0.1768 | 0.1768 | 0.1768 | 0.1768 | 0.1768 | 0.0829 | 0.0829 | 0.0829 | 0.0829 | 0.0829 | 0.0829 | 0.2081 | 0.2081 | 0.2081 | 0.2081 | 0.2081 | 0.1142 | 0.1142
2015-04-03 | 0.1142 | 0.1142 | 0.1142 | 0.1142 | 0.1142 | 0.1142 | 0.1768 | 0.1768 | 0.1768 | 0.1768 | 0.1768 | 0.0829 | 0.0829 | 0.0829 | 0.0829 | 0.0829 | 0.0829 | 0.2081 | 0.2081 | 0.2081 | 0.2081 | 0.2081 | 0.1142 | 0.1142
2015-04-04 | 0.1142 | 0.1142 | 0.1142 | 0.1142 | 0.1142 | 0.1142 | 0.1768 | 0.1768 | 0.1768 | 0.1768 | 0.1768 | 0.0829 | 0.0829 | 0.0829 | 0.0829 | 0.0829 | 0.0829 | 0.2081 | 0.2081 | 0.2081 | 0.2081 | 0.2081 | 0.1142 | 0.1142
2015-04-05 | 0.1142 | 0.1142 | 0.1142 | 0.1142 | 0.1142 | 0.1142 | 0.1768 | 0.1768 | 0.1768 | 0.1768 | 0.1768 | 0.0829 | 0.0829 | 0.0829 | 0.0829 | 0.0829 | 0.0829 | 0.2081 | 0.2081 | 0.2081 | 0.2081 | 0.2081 | 0.1142 | 0.1142
2015-04-06 | 0.1142 | 0.1142 | 0.1142 | 0.1142 | 0.1142 | 0.1142 | 0.1768 | 0.1768 | 0.1768 | 0.1768 | 0.1768 | 0.0829 | 0.0829 | 0.0829 | 0.0829 | 0.0829 | 0.0829 | 0.2081 | 0.2081 | 0.2081 | 0.2081 | 0.2081 | 0.1142 | 0.1142
2015-04-07 | 0.1142 | 0.1142 | 0.1142 | 0.1142 | 0.1142 | 0.1142 | 0.1768 | 0.1768 | 0.1768 | 0.1768 | 0.1768 | 0.0829 | 0.0829 | 0.0829 | 0.0829 | 0.0829 | 0.0829 | 0.2081 | 0.2081 | 0.2081 | 0.2081 | 0.2081 | 0.1142 | 0.1142
2015-04-08 | 0.1142 | 0.1142 | 0.1142 | 0.1142 | 0.1142 | 0.1142 | 0.1768 | 0.1768 | 0.1768 | 0.1768 | 0.1768 | 0.0829 | 0.0829 | 0.0829 | 0.0829 | 0.0829 | 0.0829 | 0.2081 | 0.2081 | 0.2081 | 0.2081 | 0.2081 | 0.1142 | 0.1142
2015-04-09 | 0.1142 | 0.1142 | 0.1142 | 0.1142 | 0.1142 | 0.1142 | 0.1768 | 0.1768 | 0.1768 | 0.1768 | 0.1768 | 0.0829 | 0.0829 | 0.0829 | 0.0829 | 0.0829 | 0.0829 | 0.2081 | 0.2081 | 0.2081 | 0.2081 | 0.2081 | 0.1142 | 0.1142
2015-04-10 | 0.1142 | 0.1142 | 0.1142 | 0.1142 | 0.1142 | 0.1142 | 0.1768 | 0.1768 | 0.1768 | 0.1768 | 0.1768 | 0.0829 | 0.0829 | 0.0829 | 0.0829 | 0.0829 | 0.0829 | 0.2081 | 0.2081 | 0.2081 | 0.2081 | 0.2081 | 0.1142 | 0.1142
2015-04-11 | 0.1142 | 0.1142 | 0.1142 | 0.1142 | 0.1142 | 0.1142 | 0.1768 | 0.1768 | 0.1768 | 0.1768 | 0.1768 | 0.0829 | 0.0829 | 0.0829 | 0.0829 | 0.0829 | 0.0829 | 0.2081 | 0.2081 | 0.2081 | 0.2081 | 0.2081 | 0.1142 | 0.1142
2015-04-12 | 0.1142 | 0.1142 | 0.1142 | 0.1142 | 0.1142 | 0.1142 | 0.1768 | 0.1768 | 0.1768 | 0.1768 | 0.1768 | 0.0829 | 0.0829 | 0.0829 | 0.0829 | 0.0829 | 0.0829 | 0.2081 | 0.2081 | 0.2081 | 0.2081 | 0.2081 | 0.1142 | 0.1142
2015-04-13 | 0.1142 | 0.1142 | 0.1142 | 0.1142 | 0.1142 | 0.1142 | 0.1768 | 0.1768 | 0.1768 | 0.1768 | 0.1768 | 0.0829 | 0.0829 | 0.0829 | 0.0829 | 0.0829 | 0.0829 | 0.2081 | 0.2081 | 0.2081 | 0.2081 | 0.2081 | 0.1142 | 0.1142
2015-04-14 | 0.1142 | 0.1142 | 0.1142 | 0.1142 | 0.1142 | 0.1142 | 0.1768 | 0.1768 | 0.1768 | 0.1768 | 0.1768 | 0.0829 | 0.0829 | 0.0829 | 0.0829 | 0.0829 | 0.0829 | 0.2081 | 0.2081 | 0.2081 | 0.2081 | 0.2081 | 0.1142 | 0.1142
2015-04-15 | 0.1142 | 0.1142 | 0.1142 | 0.1142 | 0.1142 | 0.1142 | 0.1768 | 0.1768 | 0.1768 | 0.1768 | 0.1768 | 0.0829 | 0.0829 | 0.0829 | 0.0829 | 0.0829 | 0.0829 | 0.2081 | 0.2081 | 0.2081 | 0.2081 | 0.2081 | 0.1142 | 0.1142
2015-04-16 | 0.1142 | 0.1142 | 0.1142 | 0.1142 | 0.1142 | 0.1142 | 0.1768 | 0.1768 | 0.1768 | 0.1768 | 0.1768 | 0.0829 | 0.0829 | 0.0829 | 0.0829 | 0.0829 | 0.0829 | 0.2081 | 0.2081 | 0.2081 | 0.2081 | 0.2081 | 0.1142 | 0.1142
2015-04-17 | 0.1142 | 0.1142 | 0.1142 | 0.1142 | 0.1142 | 0.1142 | 0.1768 | 0.1768 | 0.1768 | 0.1768 | 0.1768 | 0.0829 | 0.0829 | 0.0829 | 0.0829 | 0.0829 | 0.0829 | 0.2081 | 0.2081 | 0.2081 | 0.2081 | 0.2081 | 0.1142 | 0.1142
2015-04-18 | 0.1142 | 0.1142 | 0.1142 | 0.1142 | 0.1142 | 0.1142 | 0.1768 | 0.1768 | 0.1768 | 0.1768 | 0.1768 | 0.0829 | 0.0829 | 0.0829 | 0.0829 | 0.0829 | 0.0829 | 0.2081 | 0.2081 | 0.2081 | 0.2081 | 0.2081 | 0.1142 | 0.1142
2015-04-19 | 0.1142 | 0.1142 | 0.1142 | 0.1142 | 0.1142 | 0.1142 | 0.1768 | 0.1768 | 0.1768 | 0.1768 | 0.1768 | 0.0829 | 0.0829 | 0.0829 | 0.0829 | 0.0829 | 0.0829 | 0.2081 | 0.2081 | 0.2081 | 0.2081 | 0.2081 | 0.1142 | 0.1142
2015-04-20 | 0.1142 | 0.1142 | 0.1142 | 0.1142 | 0.1142 | 0.1142 | 0.1768 | 0.1768 | 0.1768 | 0.1768 | 0.1768 | 0.0829 | 0.0829 | 0.0829 | 0.0829 | 0.0829 | 0.0829 | 0.2081 | 0.2081 | 0.2081 | 0.2081 | 0.2081 | 0.1142 | 0.1142
2015-04-21 | 0.1142 | 0.1142 | 0.1142 | 0.1142 | 0.1142 | 0.1142 | 0.1768 | 0.1768 | 0.1768 | 0.1768 | 0.1768 | 0.0829 | 0.0829 | 0.0829 | 0.0829 | 0.0829 | 0.0829 | 0.2081 | 0.2081 | 0.2081 | 0.2081 | 0.2081 | 0.1142 | 0.1142
2015-04-22 | 0.1142 | 0.1142 | 0.1142 | 0.1142 | 0.1142 | 0.1142 | 0.1768 | 0.1768 | 0.1768 | 0.1768 | 0.1768 | 0.0829 | 0.0829 | 0.0829 | 0.0829 | 0.0829 | 0.0829 | 0.2081 | 0.2081 | 0.2081 | 0.2081 | 0.2081 | 0.1142 | 0.1142
2015-04-23 | 0.1142 | 0.1142 | 0.1142 | 0.1142 | 0.1142 | 0.1142 | 0.1768 | 0.1768 | 0.1768 | 0.1768 | 0.1768 | 0.0829 | 0.0829 | 0.0829 | 0.0829 | 0.0829 | 0.0829 | 0.2081 | 0.2081 | 0.2081 | 0.2081 | 0.2081 | 0.1142 | 0.1142
2015-04-24 | 0.1142 | 0.1142 | 0.1142 | 0.1142 | 0.1142 | 0.1142 | 0.1768 | 0.1768 | 0.1768 | 0.1768 | 0.1768 | 0.0829 | 0.0829 | 0.0829 | 0.0829 | 0.0829 | 0.0829 | 0.2081 | 0.2081 | 0.2081 | 0.2081 | 0.2081 | 0.1142 | 0.1142
2015-04-25 | 0.1142 | 0.1142 | 0.1142 | 0.1142 | 0.1142 | 0.1142 | 0.1768 | 0.1768 | 0.1768 | 0.1768 | 0.1768 | 0.0829 | 0.0829 | 0.0829 | 0.0829 | 0.0829 | 0.0829 | 0.2081 | 0.2081 | 0.2081 | 0.2081 | 0.2081 | 0.1142 | 0.1142
2015-04-26 | 0.1142 | 0.1142 | 0.1142 | 0.1142 | 0.1142 | 0.1142 | 0.1768 | 0.1768 | 0.1768 | 0.1768 | 0.1768 | 0.0829 | 0.0829 | 0.0829 | 0.0829 | 0.0829 | 0.0829 | 0.2081 | 0.2081 | 0.2081 | 0.2081 | 0.2081 | 0.1142 | 0.1142
2015-04-27 | 0.1142 | 0.1142 | 0.1142 | 0.1142 | 0.1142 | 0.1142 | 0.1768 | 0.1768 | 0.1768 | 0.1768 | 0.1768 | 0.0829 | 0.0829 | 0.0829 | 0.0829 | 0.0829 | 0.0829 | 0.2081 | 0.2081 | 0.2081 | 0.2081 | 0.2081 | 0.1142 | 0.1142
2015-04-28 | 0.1142 | 0.1142 | 0.1142 | 0.1142 | 0.1142 | 0.1142 | 0.1768 | 0.1768 | 0.1768 | 0.1768 | 0.1768 | 0.0829 | 0.0829 | 0.0829 | 0.0829 | 0.0829 | 0.0829 | 0.2081 | 0.2081 | 0.2081 | 0.2081 | 0.2081 | 0.1142 | 0.1142
2015-04-29 | 0.1142 | 0.1142 | 0.1142 | 0.1142 | 0.1142 | 0.1142 | 0.1768 | 0.1768 | 0.1768 | 0.1768 | 0.1768 | 0.0829 | 0.0829 | 0.0829 | 0.0829 | 0.0829 | 0.0829 | 0.2081 | 0.2081 | 0.2081 | 0.2081 | 0.2081 | 0.1142 | 0.1142
2015-04-30 | 0.1142 | 0.1142 | 0.1142 | 0.1142 | 0.1142 | 0.1142 | 0.1768 | 0.1768 | 0.1768 | 0.1768 | 0.1768 | 0.0829 | 0.0829 | 0.0829 | 0.0829 | 0.0829 | 0.0829 | 0.2081 | 0.2081 | 0.2081 | 0.2081 | 0.2081 | 0.1142 | 0.1142
2015-05-01 | 0.1142 | 0.1142 | 0.1142 | 0.1142 | 0.1142 | 0.1142 | 0.1768 | 0.1768 | 0.1768 | 0.1768 | 0.1768 | 0.0829 | 0.0829 | 0.0829 | 0.0829 | 0.0829 | 0.0829 | 0.2081 | 0.2081 | 0.2081 | 0.2081 | 0.2081 | 0.1142 | 0.1142
2015-05-02 | 0.1142 | 0.1142 | 0.1142 | 0.1142 | 0.1142 | 0.1142 | 0.1768 | 0.1768 | 0.1768 | 0.1768 | 0.1768 | 0.0829 | 0.0829 | 0.0829 | 0.0829 | 0.0829 | 0.0829 | 0.2081 | 0.2081 | 0.2081 | 0.2081 | 0.2081 | 0.1142 | 0.1142
2015-05-03 | 0.1142 | 0.1142 | 0.1142 | 0.1142 | 0.1142 | 0.1142 | 0.1768 | 0.1768 | 0.1768 | 0.1768 | 0.1768 | 0.0829 | 0.0829 | 0.0829 | 0.0829 | 0.0829 | 0.0829 | 0.2081 | 0.2081 | 0.2081 | 0.2081 | 0.2081 | 0.1142 | 0.1142
2015-05-04 | 0.1142 | 0.1142 | 0.1142 | 0.1142 | 0.1142 | 0.1142 | 0.1768 | 0.1768 | 0.1768 | 0.1768 | 0.1768 | 0.0829 | 0.0829 | 0.0829 | 0.0829 | 0.0829 | 0.0829 | 0.2081 | 0.2081 | 0.2081 | 0.2081 | 0.2081 | 0.1142 | 0.1142
2015-05-05 | 0.1142 | 0.1142 | 0.1142 | 0.1142 | 0.1142 | 0.1142 | 0.1768 | 0.1768 | 0.1768 | 0.1768 | 0.1768 | 0.0829 | 0.0829 | 0.0829 | 0.0829 | 0.0829 | 0.0829 | 0.2081 | 0.2081 | 0.2081 | 0.2081 | 0.2081 | 0.1142 | 0.1142
2015-05-06 | 0.1142 | 0.1142 | 0.1142 | 0.1142 | 0.1142 | 0.1142 | 0.1768 | 0.1768 | 0.1768 | 0.1768 | 0.1768 | 0.0829 | 0.0829 | 0.0829 | 0.0829 | 0.0829 | 0.0829 | 0.2081 | 0.2081 | 0.2081 | 0.2081 | 0.2081 | 0.1142 | 0.1142
2015-05-07 | 0.1142 | 0.1142 | 0.1142 | 0.1142 | 0.1142 | 0.1142 | 0.1768 | 0.1768 | 0.1768 | 0.1768 | 0.1768 | 0.0829 | 0.0829 | 0.0829 | 0.0829 | 0.0829 | 0.0829 | 0.2081 | 0.2081 | 0.2081 | 0.2081 | 0.2081 | 0.1142 | 0.1142
2015-05-08 | 0.1142 | 0.1142 | 0.1142 | 0.1142 | 0.1142 | 0.1142 | 0.1768 | 0.1768 | 0.1768 | 0.1768 | 0.1768 | 0.0829 | 0.0829 | 0.0829 | 0.0829 | 0.0829 | 0.0829 | 0.2081 | 0.2081 | 0.2081 | 0.2081 | 0.2081 | 0.1142 | 0.1142
2015-05-09 | 0.1142 | 0.1142 | 0.1142 | 0.1142 | 0.1142 | 0.1142 | 0.1768 | 0.1768 | 0.1768 | 0.1768 | 0.1768 | 0.0829 | 0.0829 | 0.0829 | 0.0829 | 0.0829 | 0.0829 | 0.2081 | 0.2081 | 0.2081 | 0.2081 | 0.2081 | 0.1142 | 0.1142
2015-05-10 | 0.1142 | 0.1142 | 0.1142 | 0.1142 | 0.1142 | 0.1142 | 0.1768 | 0.1768 | 0.1768 | 0.1768 | 0.1768 | 0.0829 | 0.0829 | 0.0829 | 0.0829 | 0.0829 | 0.0829 | 0.2081 | 0.2081 | 0.2081 | 0.2081 | 0.2081 | 0.1142 | 0.1142
2015-05-11 | 0.1142 | 0.1142 | 0.1142 | 0.1142 | 0.1142 | 0.1142 | 0.1768 | 0.1768 | 0.1768 | 0.1768 | 0.1768 | 0.0829 | 0.0829 | 0.0829 | 0.0829 | 0.0829 | 0.0829 | 0.2081 | 0.2081 | 0.2081 | 0.2081 | 0.2081 | 0.1142 | 0.1142
2015-05-12 | 0.1142 | 0.1142 | 0.1142 | 0.1142 | 0.1142 | 0.1142 | 0.1768 | 0.1768 | 0.1768 | 0.1768 | 0.1768 | 0.0829 | 0.0829 | 0.0829 | 0.0829 | 0.0829 | 0.0829 | 0.2081 | 0.2081 | 0.2081 | 0.2081 | 0.2081 | 0.1142 | 0.1142
2015-05-13 | 0.1142 | 0.1142 | 0.1142 | 0.1142 | 0.1142 | 0.1142 | 0.1768 | 0.1768 | 0.1768 | 0.1768 | 0.1768 | 0.0829 | 0.0829 | 0.0829 | 0.0829 | 0.0829 | 0.0829 | 0.2081 | 0.2081 | 0.2081 | 0.2081 | 0.2081 | 0.1142 | 0.1142
2015-05-14 | 0.1142 | 0.1142 | 0.1142 | 0.1142 | 0.1142 | 0.1142 | 0.1768 | 0.1768 | 0.1768 | 0.1768 | 0.1768 | 0.0829 | 0.0829 | 0.0829 | 0.0829 | 0.0829 | 0.0829 | 0.2081 | 0.2081 | 0.2081 | 0.2081 | 0.2081 | 0.1142 | 0.1142
2015-05-15 | 0.1142 | 0.1142 | 0.1142 | 0.1142 | 0.1142 | 0.1142 | 0.1768 | 0.1768 | 0.1768 | 0.1768 | 0.1768 | 0.0829 | 0.0829 | 0.0829 | 0.0829 | 0.0829 | 0.0829 | 0.2081 | 0.2081 | 0.2081 | 0.2081 | 0.2081 | 0.1142 | 0.1142
2015-05-16 | 0.1142 | 0.1142 | 0.1142 | 0.1142 | 0.1142 | 0.1142 | 0.1768 | 0.1768 | 0.1768 | 0.1768 | 0.1768 | 0.0829 | 0.0829 | 0.0829 | 0.0829 | 0.0829 | 0.0829 | 0.2081 | 0.2081 | 0.2081 | 0.2081 | 0.2081 | 0.1142 | 0.1142
2015-05-17 | 0.1142 | 0.1142 | 0.1142 | 0.1142 | 0.1142 | 0.1142 | 0.1768 | 0.1768 | 0.1768 | 0.1768 | 0.1768 | 0.0829 | 0.0829 | 0.0829 | 0.0829 | 0.0829 | 0.0829 | 0.2081 | 0.2081 | 0.2081 | 0.2081 | 0.2081 | 0.1142 | 0.1142
2015-05-18 | 0.1142 | 0.1142 | 0.1142 | 0.1142 | 0.1142 | 0.1142 | 0.1768 | 0.1768 | 0.1768 | 0.1768 | 0.1768 | 0.0829 | 0.0829 | 0.0829 | 0.0829 | 0.0829 | 0.0829 | 0.2081 | 0.2081 | 0.2081 | 0.2081 | 0.2081 | 0.1142 | 0.1142
2015-05-19 | 0.1142 | 0.1142 | 0.1142 | 0.1142 | 0.1142 | 0.1142 | 0.1768 | 0.1768 | 0.1768 | 0.1768 | 0.1768 | 0.0829 | 0.0829 | 0.0829 | 0.0829 | 0.0829 | 0.0829 | 0.2081 | 0.2081 | 0.2081 | 0.2081 | 0.2081 | 0.1142 | 0.1142
2015-05-20 | 0.1142 | 0.1142 | 0.1142 | 0.1142 | 0.1142 | 0.1142 | 0.1768 | 0.1768 | 0.1768 | 0.1768 | 0.1768 | 0.0829 | 0.0829 | 0.0829 | 0.0829 | 0.0829 | 0.0829 | 0.2081 | 0.2081 | 0.2081 | 0.2081 | 0.2081 | 0.1142 | 0.1142
2015-05-21 | 0.1142 | 0.1142 | 0.1142 | 0.1142 | 0.1142 | 0.1142 | 0.1768 | 0.1768 | 0.1768 | 0.1768 | 0.1768 | 0.0829 | 0.0829 | 0.0829 | 0.0829 | 0.0829 | 0.0829 | 0.2081 | 0.2081 | 0.2081 | 0.2081 | 0.2081 | 0.1142 | 0.1142
2015-05-22 | 0.1142 | 0.1142 | 0.1142 | 0.1142 | 0.1142 | 0.1142 | 0.1768 | 0.1768 | 0.1768 | 0.1768 | 0.1768 | 0.0829 | 0.0829 | 0.0829 | 0.0829 | 0.0829 | 0.0829 | 0.2081 | 0.2081 | 0.2081 | 0.2081 | 0.2081 | 0.1142 | 0.1142
2015-05-23 | 0.1142 | 0.1142 | 0.1142 | 0.1142 | 0.1142 | 0.1142 | 0.1768 | 0.1768 | 0.1768 | 0.1768 | 0.1768 | 0.0829 | 0.0829 | 0.0829 | 0.0829 | 0.0829 | 0.0829 | 0.2081 | 0.2081 | 0.2081 | 0.2081 | 0.2081 | 0.1142 | 0.1142
2015-05-24 | 0.1142 | 0.1142 | 0.1142 | 0.1142 | 0.1142 | 0.1142 | 0.1768 | 0.1768 | 0.1768 | 0.1768 | 0.1768 | 0.0829 | 0.0829 | 0.0829 | 0.0829 | 0.0829 | 0.0829 | 0.2081 | 0.2081 | 0.2081 | 0.2081 | 0.2081 | 0.1142 | 0.1142
2015-05-25 | 0.1142 | 0.1142 | 0.1142 | 0.1142 | 0.1142 | 0.1142 | 0.1768 | 0.1768 | 0.1768 | 0.1768 | 0.1768 | 0.0829 | 0.0829 | 0.0829 | 0.0829 | 0.0829 | 0.0829 | 0.2081 | 0.2081 | 0.2081 | 0.2081 | 0.2081 | 0.1142 | 0.1142
2015-05-26 | 0.1142 | 0.1142 | 0.1142 | 0.1142 | 0.1142 | 0.1142 | 0.1768 | 0.1768 | 0.1768 | 0.1768 | 0.1768 | 0.0829 | 0.0829 | 0.0829 | 0.0829 | 0.0829 | 0.0829 | 0.2081 | 0.2081 | 0.2081 | 0.2081 | 0.2081 | 0.1142 | 0.1142
2015-05-27 | 0.1142 | 0.1142 | 0.1142 | 0.1142 | 0.1142 | 0.1142 | 0.1768 | 0.1768 | 0.1768 | 0.1768 | 0.1768 | 0.0829 | 0.0829 | 0.0829 | 0.0829 | 0.0829 | 0.0829 | 0.2081 | 0.2081 | 0.2081 | 0.2081 | 0.2081 | 0.1142 | 0.1142
2015-05-28 | 0.1142 | 0.1142 | 0.1142 | 0.1142 | 0.1142 | 0.1142 | 0.1768 | 0.1768 | 0.1768 | 0.1768 | 0.1768 | 0.0829 | 0.0829 | 0.0829 | 0.0829 | 0.0829 | 0.0829 | 0.2081 | 0.2081 | 0.2081 | 0.2081 | 0.2081 | 0.1142 | 0.1142
2015-05-29 | 0.1142 | 0.1142 | 0.1142 | 0.1142 | 0.1142 | 0.1142 | 0.1768 | 0.1768 | 0.1768 | 0.1768 | 0.1768 | 0.0829 | 0.0829 | 0.0829 | 0.0829 | 0.0829 | 0.0829 | 0.2081 | 0.2081 | 0.2081 | 0.2081 | 0.2081 | 0.1142 | 0.1142
2015-05-30 | 0.1142 | 0.1142 | 0.1142 | 0.1142 | 0.1142 | 0.1142 | 0.1768 | 0.1768 | 0.1768 | 0.1768 | 0.1768 | 0.0829 | 0.0829 | 0.0829 | 0.0829 | 0.0829 | 0.0829 | 0.2081 | 0.2081 | 0.2081 | 0.2081 | 0.2081 | 0.1142 | 0.1142
2015-05-31 | 0.1142 | 0.1142 | 0.1142 | 0.1142 | 0.1142 | 0.1142 | 0.1768 | 0.1768 | 0.1768 | 0.1768 | 0.1768 | 0.0829 | 0.0829 | 0.0829 | 0.0829 | 0.0829 | 0.0829 | 0.2081 | 0.2081 | 0.2081 | 0.2081 | 0.2081 | 0.1142 | 0.1142
2015-06-01 | 0.1142 | 0.1142 | 0.1142 | 0.1142 | 0.1142 | 0.1142 | 0.1768 | 0.1768 | 0.1768 | 0.1768 | 0.1768 | 0.0829 | 0.0829 | 0.0829 | 0.0829 | 0.0829 | 0.0829 | 0.2081 | 0.2081 | 0.2081 | 0.2081 | 0.2081 | 0.1142 | 0.1142
2015-06-02 | 0.1142 | 0.1142 | 0.1142 | 0.1142 | 0.1142 | 0.1142 | 0.1768 | 0.1768 | 0.1768 | 0.1768 | 0.1768 | 0.0829 | 0.0829 | 0.0829 | 0.0829 | 0.0829 | 0.0829 | 0.2081 | 0.2081 | 0.2081 | 0.2081 | 0.2081 | 0.1142 | 0.1142
2015-06-03 | 0.1142 | 0.1142 | 0.1142 | 0.1142 | 0.1142 | 0.1142 | 0.1768 | 0.1768 | 0.1768 | 0.1768 | 0.1768 | 0.0829 | 0.0829 | 0.0829 | 0.0829 | 0.0829 | 0.0829 | 0.2081 | 0.2081 | 0.2081 | 0.2081 | 0.2081 | 0.1142 | 0.1142
2015-06-04 | 0.1142 | 0.1142 | 0.1142 | 0.1142 | 0.1142 | 0.1142 | 0.1768 | 0.1768 | 0.1768 | 0.1768 | 0.1768 | 0.0829 | 0.0829 | 0.0829 | 0.0829 | 0.0829 | 0.0829 | 0.2081 | 0.2081 | 0.2081 | 0.2081 | 0.2081 | 0.1142 | 0.1142
2015-06-05 | 0.1142 | 0.1142 | 0.1142 | 0.1142 | 0.1142 | 0.1142 | 0.1768 | 0.1768 | 0.1768 | 0.1768 | 0.1768 | 0.0829 | 0.0829 | 0.0829 | 0.0829 | 0.0829 | 0.0829 | 0.2081 | 0.2081 | 0.2081 | 0.2081 | 0.2081 | 0.1142 | 0.1142
2015-06-06 | 0.1142 | 0.1142 | 0.1142 | 0.1142 | 0.1142 | 0.1142 | 0.1768 | 0.1768 | 0.1768 | 0.1768 | 0.1768 | 0.0829 | 0.0829 | 0.0829 | 0.0829 | 0.0829 | 0.0829 | 0.2081 | 0.2081 | 0.2081 | 0.2081 | 0.2081 | 0.1142 | 0.1142
2015-06-07 | 0.1142 | 0.1142 | 0.1142 | 0.1142 | 0.1142 | 0.1142 | 0.1768 | 0.1768 | 0.1768 | 0.1768 | 0.1768 | 0.0829 | 0.0829 | 0.0829 | 0.0829 | 0.0829 | 0.0829 | 0.2081 | 0.2081 | 0.2081 | 0.2081 | 0.2081 | 0.1142 | 0.1142
2015-06-08 | 0.1142 | 0.1142 | 0.1142 | 0.1142 | 0.1142 | 0.1142 | 0.1768 | 0.1768 | 0.1768 | 0.1768 | 0.1768 | 0.0829 | 0.0829 | 0.0829 | 0.0829 | 0.0829 | 0.0829 | 0.2081 | 0.2081 | 0.2081 | 0.2081 | 0.2081 | 0.1142 | 0.1142
2015-06-09 | 0.1142 | 0.1142 | 0.1142 | 0.1142 | 0.1142 | 0.1142 | 0.1768 | 0.1768 | 0.1768 | 0.1768 | 0.1768 | 0.0829 | 0.0829 | 0.0829 | 0.0829 | 0.0829 | 0.0829 | 0.2081 | 0.2081 | 0.2081 | 0.2081 | 0.2081 | 0.1142 | 0.1142
2015-06-10 | 0.1142 | 0.1142 | 0.1142 | 0.1142 | 0.1142 | 0.1142 | 0.1768 | 0.1768 | 0.1768 | 0.1768 | 0.1768 | 0.0829 | 0.0829 | 0.0829 | 0.0829 | 0.0829 | 0.0829 | 0.2081 | 0.2081 | 0.2081 | 0.2081 | 0.2081 | 0.1142 | 0.1142
2015-06-11 | 0.1142 | 0.1142 | 0.1142 | 0.1142 | 0.1142 | 0.1142 | 0.1768 | 0.1768 | 0.1768 | 0.1768 | 0.1768 | 0.0829 | 0.0829 | 0.0829 | 0.0829 | 0.0829 | 0.0829 | 0.2081 | 0.2081 | 0.2081 | 0.2081 | 0.2081 | 0.1142 | 0.1142
2015-06-12 | 0.1142 | 0.1142 | 0.1142 | 0.1142 | 0.1142 | 0.1142 | 0.1768 | 0.1768 | 0.1768 | 0.1768 | 0.1768 | 0.0829 | 0.0829 | 0.0829 | 0.0829 | 0.0829 | 0.0829 | 0.2081 | 0.2081 | 0.2081 | 0.2081 | 0.2081 | 0.1142 | 0.1142
2015-06-13 | 0.1142 | 0.1142 | 0.1142 | 0.1142 | 0.1142 | 0.1142 | 0.1768 | 0.1768 | 0.1768 | 0.1768 | 0.1768 | 0.0829 | 0.0829 | 0.0829 | 0.0829 | 0.0829 | 0.0829 | 0.2081 | 0.2081 | 0.2081 | 0.2081 | 0.2081 | 0.1142 | 0.1142
2015-06-14 | 0.1142 | 0.1142 | 0.1142 | 0.1142 | 0.1142 | 0.1142 | 0.1768 | 0.1768 | 0.1768 | 0.1768 | 0.1768 | 0.0829 | 0.0829 | 0.0829 | 0.0829 | 0.0829 | 0.0829 | 0.2081 | 0.2081 | 0.2081 | 0.2081 | 0.2081 | 0.1142 | 0.1142
2015-06-15 | 0.1142 | 0.1142 | 0.1142 | 0.1142 | 0.1142 | 0.1142 | 0.1768 | 0.1768 | 0.1768 | 0.1768 | 0.1768 | 0.0829 | 0.0829 | 0.0829 | 0.0829 | 0.0829 | 0.0829 | 0.2081 | 0.2081 | 0.2081 | 0.2081 | 0.2081 | 0.1142 | 0.1142
2015-06-16 | 0.1142 | 0.1142 | 0.1142 | 0.1142 | 0.1142 | 0.1142 | 0.1768 | 0.1768 | 0.1768 | 0.1768 | 0.1768 | 0.0829 | 0.0829 | 0.0829 | 0.0829 | 0.0829 | 0.0829 | 0.2081 | 0.2081 | 0.2081 | 0.2081 | 0.2081 | 0.1142 | 0.1142
2015-06-17 | 0.1142 | 0.1142 | 0.1142 | 0.1142 | 0.1142 | 0.1142 | 0.1768 | 0.1768 | 0.1768 | 0.1768 | 0.1768 | 0.0829 | 0.0829 | 0.0829 | 0.0829 | 0.0829 | 0.0829 | 0.2081 | 0.2081 | 0.2081 | 0.2081 | 0.2081 | 0.1142 | 0.1142
2015-06-18 | 0.1142 | 0.1142 | 0.1142 | 0.1142 | 0.1142 | 0.1142 | 0.1768 | 0.1768 | 0.1768 | 0.1768 | 0.1768 | 0.0829 | 0.0829 | 0.0829 | 0.0829 | 0.0829 | 0.0829 | 0.2081 | 0.2081 | 0.2081 | 0.2081 | 0.2081 | 0.1142 | 0.1142
2015-06-19 | 0.1142 | 0.1142 | 0.1142 | 0.1142 | 0.1142 | 0.1142 | 0.1768 | 0.1768 | 0.1768 | 0.1768 | 0.1768 | 0.0829 | 0.0829 | 0.0829 | 0.0829 | 0.0829 | 0.0829 | 0.2081 | 0.2081 | 0.2081 | 0.2081 | 0.2081 | 0.1142 | 0.1142
2015-06-20 | 0.1142 | 0.1142 | 0.1142 | 0.1142 | 0.1142 | 0.1142 | 0.1768 | 0.1768 | 0.1768 | 0.1768 | 0.1768 | 0.0829 | 0.0829 | 0.0829 | 0.0829 | 0.0829 | 0.0829 | 0.2081 | 0.2081 | 0.2081 | 0.2081 | 0.2081 | 0.1142 | 0.1142
2015-06-21 | 0.1142 | 0.1142 | 0.1142 | 0.1142 | 0.1142 | 0.1142 | 0.1768 | 0.1768 | 0.1768 | 0.1768 | 0.1768 | 0.0829 | 0.0829 | 0.0829 | 0.0829 | 0.0829 | 0.0829 | 0.2081 | 0.2081 | 0.2081 | 0.2081 | 0.2081 | 0.1142 | 0.1142
2015-06-22 | 0.1142 | 0.1142 | 0.1142 | 0.1142 | 0.1142 | 0.1142 | 0.1768 | 0.1768 | 0.1768 | 0.1768 | 0.1768 | 0.0829 | 0.0829 | 0.0829 | 0.0829 | 0.0829 | 0.0829 | 0.2081 | 0.2081 | 0.2081 | 0.2081 | 0.2081 | 0.1142 | 0.1142
2015-06-23 | 0.1142 | 0.1142 | 0.1142 | 0.1142 | 0.1142 | 0.1142 | 0.1768 | 0.1768 | 0.1768 | 0.1768 | 0.1768 | 0.0829 | 0.0829 | 0.0829 | 0.0829 | 0.0829 | 0.0829 | 0.2081 | 0.2081 | 0.2081 | 0.2081 | 0.2081 | 0.1142 | 0.1142
2015-06-24 | 0.1142 | 0.1142 | 0.1142 | 0.1142 | 0.1142 | 0.1142 | 0.1768 | 0.1768 | 0.1768 | 0.1768 | 0.1768 | 0.0829 | 0.0829 | 0.0829 | 0.0829 | 0.0829 | 0.0829 | 0.2081 | 0.2081 | 0.2081 | 0.2081 | 0.2081 | 0.1142 | 0.1142
2015-06-25 | 0.1142 | 0.1142 | 0.1142 | 0.1142 | 0.1142 | 0.1142 | 0.1768 | 0.1768 | 0.1768 | 0.1768 | 0.1768 | 0.0829 | 0.0829 | 0.0829 | 0.0829 | 0.0829 | 0.0829 | 0.2081 | 0.2081 | 0.2081 | 0.2081 | 0.2081 | 0.1142 | 0.1142
2015-06-26 | 0.1142 | 0.1142 | 0.1142 | 0.1142 | 0.1142 | 0.1142 | 0.1768 | 0.1768 | 0.1768 | 0.1768 | 0.1768 | 0.0829 | 0.0829 | 0.0829 | 0.0829 | 0.0829 | 0.0829 | 0.2081 | 0.2081 | 0.2081 | 0.2081 | 0.2081 | 0.1142 | 0.1142
2015-06-27 | 0.1142 | 0.1142 | 0.1142 | 0.1142 | 0.1142 | 0.1142 | 0.1768 | 0.1768 | 0.1768 | 0.1768 | 0.1768 | 0.0829 | 0.0829 | 0.0829 | 0.0829 | 0.0829 | 0.0829 | 0.2081 | 0.2081 | 0.2081 | 0.2081 | 0.2081 | 0.1142 | 0.1142
2015-06-28 | 0.1142 | 0.1142 | 0.1142 | 0.1142 | 0.1142 | 0.1142 | 0.1768 | 0.1768 | 0.1768 | 0.1768 | 0.1768 | 0.0829 | 0.0829 | 0.0829 | 0.0829 | 0.0829 | 0.0829 | 0.2081 | 0.2081 | 0.2081 | 0.2081 | 0.2081 | 0.1142 | 0.1142
2015-06-29 | 0.1142 | 0.1142 | 0.1142 | 0.1142 | 0.1142 | 0.1142 | 0.1768 | 0.1768 | 0.1768 | 0.1768 | 0.1768 | 0.0829 | 0.0829 | 0.0829 | 0.0829 | 0.0829 | 0.0829 | 0.2081 | 0.2081 | 0.2081 | 0.2081 | 0.2081 | 0.1142 | 0.1142
2015-06-30 | 0.1142 | 0.1142 | 0.1142 | 0.1142 | 0.1142 | 0.1142 | 0.1768 | 0.1768 | 0.1768 | 0.1768 | 0.1768 | 0.0829 | 0.0829 | 0.0829 | 0.0829 | 0.0829 | 0.0829 | 0.2081 | 0.2081 | 0.2081 | 0.2081 | 0.2081 | 0.1142 | 0.1142
2015-07-01 | 0.1142 | 0.1142 | 0.1142 | 0.1142 | 0.1142 | 0.1142 | 0.1768 | 0.1768 | 0.1768 | 0.1768 | 0.1768 | 0.0829 | 0.0829 | 0.0829 | 0.0829 | 0.0829 | 0.0829 | 0.2081 | 0.2081 | 0.2081 | 0.2081 | 0.2081 | 0.1142 | 0.1142
2015-07-02 | 0.1142 | 0.1142 | 0.1142 | 0.1142 | 0.1142 | 0.1142 | 0.1768 | 0.1768 | 0.1768 | 0.1768 | 0.1768 | 0.0829 | 0.0829 | 0.0829 | 0.0829 | 0.0829 | 0.0829 | 0.2081 | 0.2081 | 0.2081 | 0.2081 | 0.2081 | 0.1142 | 0.1142
2015-07-03 | 0.1142 | 0.1142 | 0.1142 | 0.1142 | 0.1142 | 0.1142 | 0.1768 | 0.1768 | 0.1768 | 0.1768 | 0.1768 | 0.0829 | 0.0829 | 0.0829 | 0.0829 | 0.0829 | 0.0829 | 0.2081 | 0.2081 | 0.2081 | 0.2081 | 0.2081 | 0.1142 | 0.1142
2015-07-04 | 0.1142 | 0.1142 | 0.1142 | 0.1142 | 0.1142 | 0.1142 | 0.1768 | 0.1768 | 0.1768 | 0.1768 | 0.1768 | 0.0829 | 0.0829 | 0.0829 | 0.0829 | 0.0829 | 0.0829 | 0.2081 | 0.2081 | 0.2081 | 0.2081 | 0.2081 | 0.1142 | 0.1142
2015-07-05 | 0.1142 | 0.1142 | 0.1142 | 0.1142 | 0.1142 | 0.1142 | 0.1768 | 0.1768 | 0.1768 | 0.1768 | 0.1768 | 0.0829 | 0.0829 | 0.0829 | 0.0829 | 0.0829 | 0.0829 | 0.2081 | 0.2081 | 0.2081 | 0.2081 | 0.2081 | 0.1142 | 0.1142
2015-07-06 | 0.1142 | 0.1142 | 0.1142 | 0.1142 | 0.1142 | 0.1142 | 0.1768 | 0.1768 | 0.1768 | 0.1768 | 0.1768 | 0.0829 | 0.0829 | 0.0829 | 0.0829 | 0.0829 | 0.0829 | 0.2081 | 0.2081 | 0.2081 | 0.2081 | 0.2081 | 0.1142 | 0.1142
2015-07-07 | 0.1142 | 0.1142 | 0.1142 | 0.1142 | 0.1142 | 0.1142 | 0.1768 | 0.1768 | 0.1768 | 0.1768 | 0.1768 | 0.0829 | 0.0829 | 0.0829 | 0.0829 | 0.0829 | 0.0829 | 0.2081 | 0.2081 | 0.2081 | 0.2081 | 0.2081 | 0.1142 | 0.1142
2015-07-08 | 0.1142 | 0.1142 | 0.1142 | 0.1142 | 0.1142 | 0.1142 | 0.1768 | 0.1768 | 0.1768 | 0.1768 | 0.1768 | 0.0829 | 0.0829 | 0.0829 | 0.0829 | 0.0829 | 0.0829 | 0.2081 | 0.2081 | 0.2081 | 0.2081 | 0.2081 | 0.1142 | 0.1142
2015-07-09 | 0.1142 | 0.1142 | 0.1142 | 0.1142 | 0.1142 | 0.1142 | 0.1768 | 0.1768 | 0.1768 | 0.1768 | 0.1768 | 0.0829 | 0.0829 | 0.0829 | 0.0829 | 0.0829 | 0.0829 | 0.2081 | 0.2081 | 0.2081 | 0.2081 | 0.2081 | 0.1142 | 0.1142
2015-07-10 | 0.1142 | 0.1142 | 0.1142 | 0.1142 | 0.1142 | 0.1142 | 0.1768 | 0.1768 | 0.1768 | 0.1768 | 0.1768 | 0.0829 | 0.0829 | 0.0829 | 0.0829 | 0.0829 | 0.0829 | 0.2081 | 0.2081 | 0.2081 | 0.2081 | 0.2081 | 0.1142 | 0.1142
2015-07-11 | 0.1142 | 0.1142 | 0.1142 | 0.1142 | 0.1142 | 0.1142 | 0.1768 | 0.1768 | 0.1768 | 0.1768 | 0.1768 | 0.0829 | 0.0829 | 0.0829 | 0.0829 | 0.0829 | 0.0829 | 0.2081 | 0.2081 | 0.2081 | 0.2081 | 0.2081 | 0.1142 | 0.1142
2015-07-12 | 0.1142 | 0.1142 | 0.1142 | 0.1142 | 0.1142 | 0.1142 | 0.1768 | 0.1768 | 0.1768 | 0.1768 | 0.1768 | 0.0829 | 0.0829 | 0.0829 | 0.0829 | 0.0829 | 0.0829 | 0.2081 | 0.2081 | 0.2081 | 0.2081 | 0.2081 | 0.1142 | 0.1142
2015-07-13 | 0.1142 | 0.1142 | 0.1142 | 0.1142 | 0.1142 | 0.1142 | 0.1768 | 0.1768 | 0.1768 | 0.1768 | 0.1768 | 0.0829 | 0.0829 | 0.0829 | 0.0829 | 0.0829 | 0.0829 | 0.2081 | 0.2081 | 0.2081 | 0.2081 | 0.2081 | 0.1142 | 0.1142
2015-07-14 | 0.1142 | 0.1142 | 0.1142 | 0.1142 | 0.1142 | 0.1142 | 0.1768 | 0.1768 | 0.1768 | 0.1768 | 0.1768 | 0.0829 | 0.0829 | 0.0829 | 0.0829 | 0.0829 | 0.0829 | 0.2081 | 0.2081 | 0.2081 | 0.2081 | 0.2081 | 0.1142 | 0.1142
2015-07-15 | 0.1142 | 0.1142 | 0.1142 | 0.1142 | 0.1142 | 0.1142 | 0.1768 | 0.1768 | 0.1768 | 0.1768 | 0.1768 | 0.0829 | 0.0829 | 0.0829 | 0.0829 | 0.0829 | 0.0829 | 0.2081 | 0.2081 | 0.2081 | 0.2081 | 0.2081 | 0.1142 | 0.1142
2015-07-16 | 0.1142 | 0.1142 | 0.1142 | 0.1142 | 0.1142 | 0.1142 | 0.1768 | 0.1768 | 0.1768 | 0.1768 | 0.1768 | 0.0829 | 0.0829 | 0.0829 | 0.0829 | 0.0829 | 0.0829 | 0.2081 | 0.2081 | 0.2081 | 0.2081 | 0.2081 | 0.1142 | 0.1142
2015-07-17 | 0.1142 | 0.1142 | 0.1142 | 0.1142 | 0.1142 | 0.1142 | 0.1768 | 0.1768 | 0.1768 | 0.1768 | 0.1768 | 0.0829 | 0.0829 | 0.0829 | 0.0829 | 0.0829 | 0.0829 | 0.2081 | 0.2081 | 0.2081 | 0.2081 | 0.2081 | 0.1142 | 0.1142
2015-07-18 | 0.1142 | 0.1142 | 0.1142 | 0.1142 | 0.1142 | 0.1142 | 0.1768 | 0.1768 | 0.1768 | 0.1768 | 0.1768 | 0.0829 | 0.0829 | 0.0829 | 0.0829 | 0.0829 | 0.0829 | 0.2081 | 0.2081 | 0.2081 | 0.2081 | 0.2081 | 0.1142 | 0.1142
2015-07-19 | 0.1142 | 0.1142 | 0.1142 | 0.1142 | 0.1142 | 0.1142 | 0.1768 | 0.1768 | 0.1768 | 0.1768 | 0.1768 | 0.0829 | 0.0829 | 0.0829 | 0.0829 | 0.0829 | 0.0829 | 0.2081 | 0.2081 | 0.2081 | 0.2081 | 0.2081 | 0.1142 | 0.1142
2015-07-20 | 0.1142 | 0.1142 | 0.1142 | 0.1142 | 0.1142 | 0.1142 | 0.1768 | 0.1768 | 0.1768 | 0.1768 | 0.1768 | 0.0829 | 0.0829 | 0.0829 | 0.0829 | 0.0829 | 0.0829 | 0.2081 | 0.2081 | 0.2081 | 0.2081 | 0.2081 | 0.1142 | 0.1142
2015-07-21 | 0.1142 | 0.1142 | 0.1142 | 0.1142 | 0.1142 | 0.1142 | 0.1768 | 0.1768 | 0.1768 | 0.1768 | 0.1768 | 0.0829 | 0.0829 | 0.0829 | 0.0829 | 0.0829 | 0.0829 | 0.2081 | 0.2081 | 0.2081 | 0.2081 | 0.2081 | 0.1142 | 0.1142
2015-07-22 | 0.1142 | 0.1142 | 0.1142 | 0.1142 | 0.1142 | 0.1142 | 0.1768 | 0.1768 | 0.1768 | 0.1768 | 0.1768 | 0.0829 | 0.0829 | 0.0829 | 0.0829 | 0.0829 | 0.0829 | 0.2081 | 0.2081 | 0.2081 | 0.2081 | 0.2081 | 0.1142 | 0.1142
2015-07-23 | 0.1142 | 0.1142 | 0.1142 | 0.1142 | 0.1142 | 0.1142 | 0.1768 | 0.1768 | 0.1768 | 0.1768 | 0.1768 | 0.0829 | 0.0829 | 0.0829 | 0.0829 | 0.0829 | 0.0829 | 0.2081 | 0.2081 | 0.2081 | 0.2081 | 0.2081 | 0.1142 | 0.1142
2015-07-24 | 0.1142 | 0.1142 | 0.1142 | 0.1142 | 0.1142 | 0.1142 | 0.1768 | 0.1768 | 0.1768 | 0.1768 | 0.1768 | 0.0829 | 0.0829 | 0.0829 | 0.0829 | 0.0829 | 0.0829 | 0.2081 | 0.2081 | 0.2081 | 0.2081 | 0.2081 | 0.1142 | 0.1142
2015-07-25 | 0.1142 | 0.1142 | 0.1142 | 0.1142 | 0.1142 | 0.1142 | 0.1768 | 0.1768 | 0.1768 | 0.1768 | 0.1768 | 0.0829 | 0.0829 | 0.0829 | 0.0829 | 0.0829 | 0.0829 | 0.2081 | 0.2081 | 0.2081 | 0.2081 | 0.2081 | 0.1142 | 0.1142
2015-07-26 | 0.1142 | 0.1142 | 0.1142 | 0.1142 | 0.1142 | 0.1142 | 0.1768 | 0.1768 | 0.1768 | 0.1768 | 0.1768 | 0.0829 | 0.0829 | 0.0829 | 0.0829 | 0.0829 | 0.0829 | 0.2081 | 0.2081 | 0.2081 | 0.2081 | 0.2081 | 0.1142 | 0.1142
2015-07-27 | 0.1142 | 0.1142 | 0.1142 | 0.1142 | 0.1142 | 0.1142 | 0.1768 | 0.1768 | 0.1768 | 0.1768 | 0.1768 | 0.0829 | 0.0829 | 0.0829 | 0.0829 | 0.0829 | 0.0829 | 0.2081 | 0.2081 | 0.2081 | 0.2081 | 0.2081 | 0.1142 | 0.1142
2015-07-28 | 0.1142 | 0.1142 | 0.1142 | 0.1142 | 0.1142 | 0.1142 | 0.1768 | 0.1768 | 0.1768 | 0.1768 | 0.1768 | 0.0829 | 0.0829 | 0.0829 | 0.0829 | 0.0829 | 0.0829 | 0.2081 | 0.2081 | 0.2081 | 0.2081 | 0.2081 | 0.1142 | 0.1142
2015-07-29 | 0.1142 | 0.1142 | 0.1142 | 0.1142 | 0.1142 | 0.1142 | 0.1768 | 0.1768 | 0.1768 | 0.1768 | 0.1768 | 0.0829 | 0.0829 | 0.0829 | 0.0829 | 0.0829 | 0.0829 | 0.2081 | 0.2081 | 0.2081 | 0.2081 | 0.2081 | 0.1142 | 0.1142
2015-07-30 | 0.1142 | 0.1142 | 0.1142 | 0.1142 | 0.1142 | 0.1142 | 0.1768 | 0.1768 | 0.1768 | 0.1768 | 0.1768 | 0.0829 | 0.0829 | 0.0829 | 0.0829 | 0.0829 | 0.0829 | 0.2081 | 0.2081 | 0.2081 | 0.2081 | 0.2081 | 0.1142 | 0.1142
2015-07-31 | 0.1142 | 0.1142 | 0.1142 | 0.1142 | 0.1142 | 0.1142 | 0.1768 | 0.1768 | 0.1768 | 0.1768 | 0.1768 | 0.0829 | 0.0829 | 0.0829 | 0.0829 | 0.0829 | 0.0829 | 0.2081 | 0.2081 | 0.2081 | 0.2081 | 0.2081 | 0.1142 | 0.1142
2015-08-01 | 0.1142 | 0.1142 | 0.1142 | 0.1142 | 0.1142 | 0.1142 | 0.1768 | 0.1768 | 0.1768 | 0.1768 | 0.1768 | 0.0829 | 0.0829 | 0.0829 | 0.0829 | 0.0829 | 0.0829 | 0.2081 | 0.2081 | 0.2081 | 0.2081 | 0.2081 | 0.1142 | 0.1142
2015-08-02 | 0.1142 | 0.1142 | 0.1142 | 0.1142 | 0.1142 | 0.1142 | 0.1768 | 0.1768 | 0.1768 | 0.1768 | 0.1768 | 0.0829 | 0.0829 | 0.0829 | 0.0829 | 0.0829 | 0.0829 | 0.2081 | 0.2081 | 0.2081 | 0.2081 | 0.2081 | 0.1142 | 0.1142
2015-08-03 | 0.1142 | 0.1142 | 0.1142 | 0.1142 | 0.1142 | 0.1142 | 0.1768 | 0.1768 | 0.1768 | 0.1768 | 0.1768 | 0.0829 | 0.0829 | 0.0829 | 0.0829 | 0.0829 | 0.0829 | 0.2081 | 0.2081 | 0.2081 | 0.2081 | 0.2081 | 0.1142 | 0.1142
2015-08-04 | 0.1142 | 0.1142 | 0.1142 | 0.1142 | 0.1142 | 0.1142 | 0.1768 | 0.1768 | 0.1768 | 0.1768 | 0.1768 | 0.0829 | 0.0829 | 0.0829 | 0.0829 | 0.0829 | 0.0829 | 0.2081 | 0.2081 | 0.2081 | 0.2081 | 0.2081 | 0.1142 | 0.1142
2015-08-05 | 0.1142 | 0.1142 | 0.1142 | 0.1142 | 0.1142 | 0.1142 | 0.1768 | 0.1768 | 0.1768 | 0.1768 | 0.1768 | 0.0829 | 0.0829 | 0.0829 | 0.0829 | 0.0829 | 0.0829 | 0.2081 | 0.2081 | 0.2081 | 0.2081 | 0.2081 | 0.1142 | 0.1142
2015-08-06 | 0.1142 | 0.1142 | 0.1142 | 0.1142 | 0.1142 | 0.1142 | 0.1768 | 0.1768 | 0.1768 | 0.1768 | 0.1768 | 0.0829 | 0.0829 | 0.0829 | 0.0829 | 0.0829 | 0.0829 | 0.2081 | 0.2081 | 0.2081 | 0.2081 | 0.2081 | 0.1142 | 0.1142
2015-08-07 | 0.1142 | 0.1142 | 0.1142 | 0.1142 | 0.1142 | 0.1142 | 0.1768 | 0.1768 | 0.1768 | 0.1768 | 0.1768 | 0.0829 | 0.0829 | 0.0829 | 0.0829 | 0.0829 | 0.0829 | 0.2081 | 0.2081 | 0.2081 | 0.2081 | 0.2081 | 0.1142 | 0.1142
2015-08-08 | 0.1142 | 0.1142 | 0.1142 | 0.1142 | 0.1142 | 0.1142 | 0.1768 | 0.1768 | 0.1768 | 0.1768 | 0.1768 | 0.0829 | 0.0829 | 0.0829 | 0.0829 | 0.0829 | 0.0829 | 0.2081 | 0.2081 | 0.2081 | 0.2081 | 0.2081 | 0.1142 | 0.1142
2015-08-09 | 0.1142 | 0.1142 | 0.1142 | 0.1142 | 0.1142 | 0.1142 | 0.1768 | 0.1768 | 0.1768 | 0.1768 | 0.1768 | 0.0829 | 0.0829 | 0.0829 | 0.0829 | 0.0829 | 0.0829 | 0.2081 | 0.2081 | 0.2081 | 0.2081 | 0.2081 | 0.1142 | 0.1142
2015-08-10 | 0.1142 | 0.1142 | 0.1142 | 0.1142 | 0.1142 | 0.1142 | 0.1768 | 0.1768 | 0.1768 | 0.1768 | 0.1768 | 0.0829 | 0.0829 | 0.0829 | 0.0829 | 0.0829 | 0.0829 | 0.2081 | 0.2081 | 0.2081 | 0.2081 | 0.2081 | 0.1142 | 0.1142
2015-08-11 | 0.1142 | 0.1142 | 0.1142 | 0.1142 | 0.1142 | 0.1142 | 0.1768 | 0.1768 | 0.1768 | 0.1768 | 0.1768 | 0.0829 | 0.0829 | 0.0829 | 0.0829 | 0.0829 | 0.0829 | 0.2081 | 0.2081 | 0.2081 | 0.2081 | 0.2081 | 0.1142 | 0.1142
2015-08-12 | 0.1142 | 0.1142 | 0.1142 | 0.1142 | 0.1142 | 0.1142 | 0.1768 | 0.1768 | 0.1768 | 0.1768 | 0.1768 | 0.0829 | 0.0829 | 0.0829 | 0.0829 | 0.0829 | 0.0829 | 0.2081 | 0.2081 | 0.2081 | 0.2081 | 0.2081 | 0.1142 | 0.1142
2015-08-13 | 0.1142 | 0.1142 | 0.1142 | 0.1142 | 0.1142 | 0.1142 | 0.1768 | 0.1768 | 0.1768 | 0.1768 | 0.1768 | 0.0829 | 0.0829 | 0.0829 | 0.0829 | 0.0829 | 0.0829 | 0.2081 | 0.2081 | 0.2081 | 0.2081 | 0.2081 | 0.1142 | 0.1142
2015-08-14 | 0.1142 | 0.1142 | 0.1142 | 0.1142 | 0.1142 | 0.1142 | 0.1768 | 0.1768 | 0.1768 | 0.1768 | 0.1768 | 0.0829 | 0.0829 | 0.0829 | 0.0829 | 0.0829 | 0.0829 | 0.2081 | 0.2081 | 0.2081 | 0.2081 | 0.2081 | 0.1142 | 0.1142
2015-08-15 | 0.1142 | 0.1142 | 0.1142 | 0.1142 | 0.1142 | 0.1142 | 0.1768 | 0.1768 | 0.1768 | 0.1768 | 0.1768 | 0.0829 | 0.0829 | 0.0829 | 0.0829 | 0.0829 | 0.0829 | 0.2081 | 0.2081 | 0.2081 | 0.2081 | 0.2081 | 0.1142 | 0.1142
2015-08-16 | 0.1142 | 0.1142 | 0.1142 | 0.1142 | 0.1142 | 0.1142 | 0.1768 | 0.1768 | 0.1768 | 0.1768 | 0.1768 | 0.0829 | 0.0829 | 0.0829 | 0.0829 | 0.0829 | 0.0829 | 0.2081 | 0.2081 | 0.2081 | 0.2081 | 0.2081 | 0.1142 | 0.1142
2015-08-17 | 0.1142 | 0.1142 | 0.1142 | 0.1142 | 0.1142 | 0.1142 | 0.1768 | 0.1768 | 0.1768 | 0.1768 | 0.1768 | 0.0829 | 0.0829 | 0.0829 | 0.0829 | 0.0829 | 0.0829 | 0.2081 | 0.2081 | 0.2081 | 0.2081 | 0.2081 | 0.1142 | 0.1142
2015-08-18 | 0.1142 | 0.1142 | 0.1142 | 0.1142 | 0.1142 | 0.1142 | 0.1768 | 0.1768 | 0.1768 | 0.1768 | 0.1768 | 0.0829 | 0.0829 | 0.0829 | 0.0829 | 0.0829 | 0.0829 | 0.2081 | 0.2081 | 0.2081 | 0.2081 | 0.2081 | 0.1142 | 0.1142
2015-08-19 | 0.1142 | 0.1142 | 0.1142 | 0.1142 | 0.1142 | 0.1142 | 0.1768 | 0.1768 | 0.1768 | 0.1768 | 0.1768 | 0.0829 | 0.0829 | 0.0829 | 0.0829 | 0.0829 | 0.0829 | 0.2081 | 0.2081 | 0.2081 | 0.2081 | 0.2081 | 0.1142 | 0.1142
2015-08-20 | 0.1142 | 0.1142 | 0.1142 | 0.1142 | 0.1142 | 0.1142 | 0.1768 | 0.1768 | 0.1768 | 0.1768 | 0.1768 | 0.0829 | 0.0829 | 0.0829 | 0.0829 | 0.0829 | 0.0829 | 0.2081 | 0.2081 | 0.2081 | 0.2081 | 0.2081 | 0.1142 | 0.1142
2015-08-21 | 0.1142 | 0.1142 | 0.1142 | 0.1142 | 0.1142 | 0.1142 | 0.1768 | 0.1768 | 0.1768 | 0.1768 | 0.1768 | 0.0829 | 0.0829 | 0.0829 | 0.0829 | 0.0829 | 0.0829 | 0.2081 | 0.2081 | 0.2081 | 0.2081 | 0.2081 | 0.1142 | 0.1142
2015-08-22 | 0.1142 | 0.1142 | 0.1142 | 0.1142 | 0.1142 | 0.1142 | 0.1768 | 0.1768 | 0.1768 | 0.1768 | 0.1768 | 0.0829 | 0.0829 | 0.0829 | 0.0829 | 0.0829 | 0.0829 | 0.2081 | 0.2081 | 0.2081 | 0.2081 | 0.2081 | 0.1142 | 0.1142
2015-08-23 | 0.1142 | 0.1142 | 0.1142 | 0.1142 | 0.1142 | 0.1142 | 0.1768 | 0.1768 | 0.1768 | 0.1768 | 0.1768 | 0.0829 | 0.0829 | 0.0829 | 0.0829 | 0.0829 | 0.0829 | 0.2081 | 0.2081 | 0.2081 | 0.2081 | 0.2081 | 0.1142 | 0.1142
2015-08-24 | 0.1142 | 0.1142 | 0.1142 | 0.1142 | 0.1142 | 0.1142 | 0.1768 | 0.1768 | 0.1768 | 0.1768 | 0.1768 | 0.0829 | 0.0829 | 0.0829 | 0.0829 | 0.0829 | 0.0829 | 0.2081 | 0.2081 | 0.2081 | 0.2081 | 0.2081 | 0.1142 | 0.1142
2015-08-25 | 0.1142 | 0.1142 | 0.1142 | 0.1142 | 0.1142 | 0.1142 | 0.1768 | 0.1768 | 0.1768 | 0.1768 | 0.1768 | 0.0829 | 0.0829 | 0.0829 | 0.0829 | 0.0829 | 0.0829 | 0.2081 | 0.2081 | 0.2081 | 0.2081 | 0.2081 | 0.1142 | 0.1142
2015-08-26 | 0.1142 | 0.1142 | 0.1142 | 0.1142 | 0.1142 | 0.1142 | 0.1768 | 0.1768 | 0.1768 | 0.1768 | 0.1768 | 0.0829 | 0.0829 | 0.0829 | 0.0829 | 0.0829 | 0.0829 | 0.2081 | 0.2081 | 0.2081 | 0.2081 | 0.2081 | 0.1142 | 0.1142
2015-08-27 | 0.1142 | 0.1142 | 0.1142 | 0.1142 | 0.1142 | 0.1142 | 0.1768 | 0.1768 | 0.1768 | 0.1768 | 0.1768 | 0.0829 | 0.0829 | 0.0829 | 0.0829 | 0.0829 | 0.0829 | 0.2081 | 0.2081 | 0.2081 | 0.2081 | 0.2081 | 0.1142 | 0.1142
2015-08-28 | 0.1142 | 0.1142 | 0.1142 | 0.1142 | 0.1142 | 0.1142 | 0.1768 | 0.1768 | 0.1768 | 0.1768 | 0.1768 | 0.0829 | 0.0829 | 0.0829 | 0.0829 | 0.0829 | 0.0829 | 0.2081 | 0.2081 | 0.2081 | 0.2081 | 0.2081 | 0.1142 | 0.1142
2015-08-29 | 0.1142 | 0.1142 | 0.1142 | 0.1142 | 0.1142 | 0.1142 | 0.1768 | 0.1768 | 0.1768 | 0.1768 | 0.1768 | 0.0829 | 0.0829 | 0.0829 | 0.0829 | 0.0829 | 0.0829 | 0.2081 | 0.2081 | 0.2081 | 0.2081 | 0.2081 | 0.1142 | 0.1142
2015-08-30 | 0.1142 | 0.1142 | 0.1142 | 0.1142 | 0.1142 | 0.1142 | 0.1768 | 0.1768 | 0.1768 | 0.1768 | 0.1768 | 0.0829 | 0.0829 | 0.0829 | 0.0829 | 0.0829 | 0.0829 | 0.2081 | 0.2081 | 0.2081 | 0.2081 | 0.2081 | 0.1142 | 0.1142
2015-08-31 | 0.1142 | 0.1142 | 0.1142 | 0.1142 | 0.1142 | 0.1142 | 0.1768 | 0.1768 | 0.1768 | 0.1768 | 0.1768 | 0.0829 | 0.0829 | 0.0829 | 0.0829 | 0.0829 | 0.0829 | 0.2081 | 0.2081 | 0.2081 | 0.2081 | 0.2081 | 0.1142 | 0.1142
2015-09-01 | 0.1142 | 0.1142 | 0.1142 | 0.1142 | 0.1142 | 0.1142 | 0.1768 | 0.1768 | 0.1768 | 0.1768 | 0.1768 | 0.0829 | 0.0829 | 0.0829 | 0.0829 | 0.0829 | 0.0829 | 0.2081 | 0.2081 | 0.2081 | 0.2081 | 0.2081 | 0.1142 | 0.1142
2015-09-02 | 0.1142 | 0.1142 | 0.1142 | 0.1142 | 0.1142 | 0.1142 | 0.1768 | 0.1768 | 0.1768 | 0.1768 | 0.1768 | 0.0829 | 0.0829 | 0.0829 | 0.0829 | 0.0829 | 0.0829 | 0.2081 | 0.2081 | 0.2081 | 0.2081 | 0.2081 | 0.1142 | 0.1142
2015-09-03 | 0.1142 | 0.1142 | 0.1142 | 0.1142 | 0.1142 | 0.1142 | 0.1768 | 0.1768 | 0.1768 | 0.1768 | 0.1768 | 0.0829 | 0.0829 | 0.0829 | 0.0829 | 0.0829 | 0.0829 | 0.2081 | 0.2081 | 0.2081 | 0.2081 | 0.2081 | 0.1142 | 0.1142
2015-09-04 | 0.1142 | 0.1142 | 0.1142 | 0.1142 | 0.1142 | 0.1142 | 0.1768 | 0.1768 | 0.1768 | 0.1768 | 0.1768 | 0.0829 | 0.0829 | 0.0829 | 0.0829 | 0.0829 | 0.0829 | 0.2081 | 0.2081 | 0.2081 | 0.2081 | 0.2081 | 0.1142 | 0.1142
2015-09-05 | 0.1142 | 0.1142 | 0.1142 | 0.1142 | 0.1142 | 0.1142 | 0.1768 | 0.1768 | 0.1768 | 0.1768 | 0.1768 | 0.0829 | 0.0829 | 0.0829 | 0.0829 | 0.0829 | 0.0829 | 0.2081 | 0.2081 | 0.2081 | 0.2081 | 0.2081 | 0.1142 | 0.1142
2015-09-06 | 0.1142 | 0.1142 | 0.1142 | 0.1142 | 0.1142 | 0.1142 | 0.1768 | 0.1768 | 0.1768 | 0.1768 | 0.1768 | 0.0829 | 0.0829 | 0.0829 | 0.0829 | 0.0829 | 0.0829 | 0.2081 | 0.2081 | 0.2081 | 0.2081 | 0.2081 | 0.1142 | 0.1142
2015-09-07 | 0.1142 | 0.1142 | 0.1142 | 0.1142 | 0.1142 | 0.1142 | 0.1768 | 0.1768 | 0.1768 | 0.1768 | 0.1768 | 0.0829 | 0.0829 | 0.0829 | 0.0829 | 0.0829 | 0.0829 | 0.2081 | 0.2081 | 0.2081 | 0.2081 | 0.2081 | 0.1142 | 0.1142
2015-09-08 | 0.1142 | 0.1142 | 0.1142 | 0.1142 | 0.1142 | 0.1142 | 0.1768 | 0.1768 | 0.1768 | 0.1768 | 0.1768 | 0.0829 | 0.0829 | 0.0829 | 0.0829 | 0.0829 | 0.0829 | 0.2081 | 0.2081 | 0.2081 | 0.2081 | 0.2081 | 0.1142 | 0.1142
2015-09-09 | 0.1142 | 0.1142 | 0.1142 | 0.1142 | 0.1142 | 0.1142 | 0.1768 | 0.1768 | 0.1768 | 0.1768 | 0.1768 | 0.0829 | 0.0829 | 0.0829 | 0.0829 | 0.0829 | 0.0829 | 0.2081 | 0.2081 | 0.2081 | 0.2081 | 0.2081 | 0.1142 | 0.1142
2015-09-10 | 0.1142 | 0.1142 | 0.1142 | 0.1142 | 0.1142 | 0.1142 | 0.1768 | 0.1768 | 0.1768 | 0.1768 | 0.1768 | 0.0829 | 0.0829 | 0.0829 | 0.0829 | 0.0829 | 0.0829 | 0.2081 | 0.2081 | 0.2081 | 0.2081 | 0.2081 | 0.1142 | 0.1142
2015-09-11 | 0.1142 | 0.1142 | 0.1142 | 0.1142 | 0.1142 | 0.1142 | 0.1768 | 0.1768 | 0.1768 | 0.1768 | 0.1768 | 0.0829 | 0.0829 | 0.0829 | 0.0829 | 0.0829 | 0.0829 | 0.2081 | 0.2081 | 0.2081 | 0.2081 | 0.2081 | 0.1142 | 0.1142
2015-09-12 | 0.1142 | 0.1142 | 0.1142 | 0.1142 | 0.1142 | 0.1142 | 0.1768 | 0.1768 | 0.1768 | 0.1768 | 0.1768 | 0.0829 | 0.0829 | 0.0829 | 0.0829 | 0.0829 | 0.0829 | 0.2081 | 0.2081 | 0.2081 | 0.2081 | 0.2081 | 0.1142 | 0.1142
2015-09-13 | 0.1142 | 0.1142 | 0.1142 | 0.1142 | 0.1142 | 0.1142 | 0.1768 | 0.1768 | 0.1768 | 0.1768 | 0.1768 | 0.0829 | 0.0829 | 0.0829 | 0.0829 | 0.0829 | 0.0829 | 0.2081 | 0.2081 | 0.2081 | 0.2081 | 0.2081 | 0.1142 | 0.1142
2015-09-14 | 0.1142 | 0.1142 | 0.1142 | 0.1142 | 0.1142 | 0.1142 | 0.1768 | 0.1768 | 0.1768 | 0.1768 | 0.1768 | 0.0829 | 0.0829 | 0.0829 | 0.0829 | 0.0829 | 0.0829 | 0.2081 | 0.2081 | 0.2081 | 0.2081 | 0.2081 | 0.1142 | 0.1142
2015-09-15 | 0.1142 | 0.1142 | 0.1142 | 0.1142 | 0.1142 | 0.1142 | 0.1768 | 0.1768 | 0.1768 | 0.1768 | 0.1768 | 0.0829 | 0.0829 | 0.0829 | 0.0829 | 0.0829 | 0.0829 | 0.2081 | 0.2081 | 0.2081 | 0.2081 | 0.2081 | 0.1142 | 0.1142
2015-09-16 | 0.1142 | 0.1142 | 0.1142 | 0.1142 | 0.1142 | 0.1142 | 0.1768 | 0.1768 | 0.1768 | 0.1768 | 0.1768 | 0.0829 | 0.0829 | 0.0829 | 0.0829 | 0.0829 | 0.0829 | 0.2081 | 0.2081 | 0.2081 | 0.2081 | 0.2081 | 0.1142 | 0.1142
2015-09-17 | 0.1142 | 0.1142 | 0.1142 | 0.1142 | 0.1142 | 0.1142 | 0.1768 | 0.1768 | 0.1768 | 0.1768 | 0.1768 | 0.0829 | 0.0829 | 0.0829 | 0.0829 | 0.0829 | 0.0829 | 0.2081 | 0.2081 | 0.2081 | 0.2081 | 0.2081 | 0.1142 | 0.1142
2015-09-18 | 0.1142 | 0.1142 | 0.1142 | 0.1142 | 0.1142 | 0.1142 | 0.1768 | 0.1768 | 0.1768 | 0.1768 | 0.1768 | 0.0829 | 0.0829 | 0.0829 | 0.0829 | 0.0829 | 0.0829 | 0.2081 | 0.2081 | 0.2081 | 0.2081 | 0.2081 | 0.1142 | 0.1142
2015-09-19 | 0.1142 | 0.1142 | 0.1142 | 0.1142 | 0.1142 | 0.1142 | 0.1768 | 0.1768 | 0.1768 | 0.1768 | 0.1768 | 0.0829 | 0.0829 | 0.0829 | 0.0829 | 0.0829 | 0.0829 | 0.2081 | 0.2081 | 0.2081 | 0.2081 | 0.2081 | 0.1142 | 0.1142
2015-09-20 | 0.1142 | 0.1142 | 0.1142 | 0.1142 | 0.1142 | 0.1142 | 0.1768 | 0.1768 | 0.1768 | 0.1768 | 0.1768 | 0.0829 | 0.0829 | 0.0829 | 0.0829 | 0.0829 | 0.0829 | 0.2081 | 0.2081 | 0.2081 | 0.2081 | 0.2081 | 0.1142 | 0.1142
2015-09-21 | 0.1142 | 0.1142 | 0.1142 | 0.1142 | 0.1142 | 0.1142 | 0.1768 | 0.1768 | 0.1768 | 0.1768 | 0.1768 | 0.0829 | 0.0829 | 0.0829 | 0.0829 | 0.0829 | 0.0829 | 0.2081 | 0.2081 | 0.2081 | 0.2081 | 0.2081 | 0.1142 | 0.1142
2015-09-22 | 0.1142 | 0.1142 | 0.1142 | 0.1142 | 0.1142 | 0.1142 | 0.1768 | 0.1768 | 0.1768 | 0.1768 | 0.1768 | 0.0829 | 0.0829 | 0.0829 | 0.0829 | 0.0829 | 0.0829 | 0.2081 | 0.2081 | 0.2081 | 0.2081 | 0.2081 | 0.1142 | 0.1142
2015-09-23 | 0.1142 | 0.1142 | 0.1142 | 0.1142 | 0.1142 | 0.1142 | 0.1768 | 0.1768 | 0.1768 | 0.1768 | 0.1768 | 0.0829 | 0.0829 | 0.0829 | 0.0829 | 0.0829 | 0.0829 | 0.2081 | 0.2081 | 0.2081 | 0.2081 | 0.2081 | 0.1142 | 0.1142
2015-09-24 | 0.1142 | 0.1142 | 0.1142 | 0.1142 | 0.1142 | 0.1142 | 0.1768 | 0.1768 | 0.1768 | 0.1768 | 0.1768 | 0.0829 | 0.0829 | 0.0829 | 0.0829 | 0.0829 | 0.0829 | 0.2081 | 0.2081 | 0.2081 | 0.2081 | 0.2081 | 0.1142 | 0.1142
2015-09-25 | 0.1142 | 0.1142 | 0.1142 | 0.1142 | 0.1142 | 0.1142 | 0.1768 | 0.1768 | 0.1768 | 0.1768 | 0.1768 | 0.0829 | 0.0829 | 0.0829 | 0.0829 | 0.0829 | 0.0829 | 0.2081 | 0.2081 | 0.2081 | 0.2081 | 0.2081 | 0.1142 | 0.1142
2015-09-26 | 0.1142 | 0.1142 | 0.1142 | 0.1142 | 0.1142 | 0.1142 | 0.1768 | 0.1768 | 0.1768 | 0.1768 | 0.1768 | 0.0829 | 0.0829 | 0.0829 | 0.0829 | 0.0829 | 0.0829 | 0.2081 | 0.2081 | 0.2081 | 0.2081 | 0.2081 | 0.1142 | 0.1142
2015-09-27 | 0.1142 | 0.1142 | 0.1142 | 0.1142 | 0.1142 | 0.1142 | 0.1768 | 0.1768 | 0.1768 | 0.1768 | 0.1768 | 0.0829 | 0.0829 | 0.0829 | 0.0829 | 0.0829 | 0.0829 | 0.2081 | 0.2081 | 0.2081 | 0.2081 | 0.2081 | 0.1142 | 0.1142
2015-09-28 | 0.1142 | 0.1142 | 0.1142 | 0.1142 | 0.1142 | 0.1142 | 0.1768 | 0.1768 | 0.1768 | 0.1768 | 0.1768 | 0.0829 | 0.0829 | 0.0829 | 0.0829 | 0.0829 | 0.0829 | 0.2081 | 0.2081 | 0.2081 | 0.2081 | 0.2081 | 0.1142 | 0.1142
2015-09-29 | 0.1142 | 0.1142 | 0.1142 | 0.1142 | 0.1142 | 0.1142 | 0.1768 | 0.1768 | 0.1768 | 0.1768 | 0.1768 | 0.0829 | 0.0829 | 0.0829 | 0.0829 | 0.0829 | 0.0829 | 0.2081 | 0.2081 | 0.2081 | 0.2081 | 0.2081 | 0.1142 | 0.1142
2015-09-30 | 0.1142 | 0.1142 | 0.1142 | 0.1142 | 0.1142 | 0.1142 | 0.1768 | 0.1768 | 0.1768 | 0.1768 | 0.1768 | 0.0829 | 0.0829 | 0.0829 | 0.0829 | 0.0829 | 0.0829 | 0.2081 | 0.2081 | 0.2081 | 0.2081 | 0.2081 | 0.1142 | 0.1142
2015-10-01 | 0.1142 | 0.1142 | 0.1142 | 0.1142 | 0.1142 | 0.1142 | 0.1768 | 0.1768 | 0.1768 | 0.1768 | 0.1768 | 0.0829 | 0.0829 | 0.0829 | 0.0829 | 0.0829 | 0.0829 | 0.2081 | 0.2081 | 0.2081 | 0.2081 | 0.2081 | 0.1142 | 0.1142
2015-10-02 | 0.1142 | 0.1142 | 0.1142 | 0.1142 | 0.1142 | 0.1142 | 0.1768 | 0.1768 | 0.1768 | 0.1768 | 0.1768 | 0.0829 | 0.0829 | 0.0829 | 0.0829 | 0.0829 | 0.0829 | 0.2081 | 0.2081 | 0.2081 | 0.2081 | 0.2081 | 0.1142 | 0.1142
2015-10-03 | 0.1142 | 0.1142 | 0.1142 | 0.1142 | 0.1142 | 0.1142 | 0.1768 | 0.1768 | 0.1768 | 0.1768 | 0.1768 | 0.0829 | 0.0829 | 0.0829 | 0.0829 | 0.0829 | 0.0829 | 0.2081 | 0.2081 | 0.2081 | 0.2081 | 0.2081 | 0.1142 | 0.1142
2015-10-04 | 0.1142 | 0.1142 | 0.1142 | 0.1142 | 0.1142 | 0.1142 | 0.1768 | 0.1768 | 0.1768 | 0.1768 | 0.1768 | 0.0829 | 0.0829 | 0.0829 | 0.0829 | 0.0829 | 0.0829 | 0.2081 | 0.2081 | 0.2081 | 0.2081 | 0.2081 | 0.1142 | 0.1142
2015-10-05 | 0.1142 | 0.1142 | 0.1142 | 0.1142 | 0.1142 | 0.1142 | 0.1768 | 0.1768 | 0.1768 | 0.1768 | 0.1768 | 0.0829 | 0.0829 | 0.0829 | 0.0829 | 0.0829 | 0.0829 | 0.2081 | 0.2081 | 0.2081 | 0.2081 | 0.2081 | 0.1142 | 0.1142
2015-10-06 | 0.1142 | 0.1142 | 0.1142 | 0.1142 | 0.1142 | 0.1142 | 0.1768 | 0.1768 | 0.1768 | 0.1768 | 0.1768 | 0.0829 | 0.0829 | 0.0829 | 0.0829 | 0.0829 | 0.0829 | 0.2081 | 0.2081 | 0.2081 | 0.2081 | 0.2081 | 0.1142 | 0.1142
2015-10-07 | 0.1142 | 0.1142 | 0.1142 | 0.1142 | 0.1142 | 0.1142 | 0.1768 | 0.1768 | 0.1768 | 0.1768 | 0.1768 | 0.0829 | 0.0829 | 0.0829 | 0.0829 | 0.0829 | 0.0829 | 0.2081 | 0.2081 | 0.2081 | 0.2081 | 0.2081 | 0.1142 | 0.1142
2015-10-08 | 0.1142 | 0.1142 | 0.1142 | 0.1142 | 0.1142 | 0.1142 | 0.1768 | 0.1768 | 0.1768 | 0.1768 | 0.1768 | 0.0829 | 0.0829 | 0.0829 | 0.0829 | 0.0829 | 0.0829 | 0.2081 | 0.2081 | 0.2081 | 0.2081 | 0.2081 | 0.1142 | 0.1142
2015-10-09 | 0.1142 | 0.1142 | 0.1142 | 0.1142 | 0.1142 | 0.1142 | 0.1768 | 0.1768 | 0.1768 | 0.1768 | 0.1768 | 0.0829 | 0.0829 | 0.0829 | 0.0829 | 0.0829 | 0.0829 | 0.2081 | 0.2081 | 0.2081 | 0.2081 | 0.2081 | 0.1142 | 0.1142
2015-10-10 | 0.1142 | 0.1142 | 0.1142 | 0.1142 | 0.1142 | 0.1142 | 0.1768 | 0.1768 | 0.1768 | 0.1768 | 0.1768 | 0.0829 | 0.0829 | 0.0829 | 0.0829 | 0.0829 | 0.0829 | 0.2081 | 0.2081 | 0.2081 | 0.2081 | 0.2081 | 0.1142 | 0.1142
2015-10-11 | 0.1142 | 0.1142 | 0.1142 | 0.1142 | 0.1142 | 0.1142 | 0.1768 | 0.1768 | 0.1768 | 0.1768 | 0.1768 | 0.0829 | 0.0829 | 0.0829 | 0.0829 | 0.0829 | 0.0829 | 0.2081 | 0.2081 | 0.2081 | 0.2081 | 0.2081 | 0.1142 | 0.1142
2015-10-12 | 0.1142 | 0.1142 | 0.1142 | 0.1142 | 0.1142 | 0.1142 | 0.1768 | 0.1768 | 0.1768 | 0.1768 | 0.1768 | 0.0829 | 0.0829 | 0.0829 | 0.0829 | 0.0829 | 0.0829 | 0.2081 | 0.2081 | 0.2081 | 0.2081 | 0.2081 | 0.1142 | 0.1142
2015-10-13 | 0.1142 | 0.1142 | 0.1142 | 0.1142 | 0.1142 | 0.1142 | 0.1768 | 0.1768 | 0.1768 | 0.1768 | 0.1768 | 0.0829 | 0.0829 | 0.0829 | 0.0829 | 0.0829 | 0.0829 | 0.2081 | 0.2081 | 0.2081 | 0.2081 | 0.2081 | 0.1142 | 0.1142
2015-10-14 | 0.1142 | 0.1142 | 0.1142 | 0.1142 | 0.1142 | 0.1142 | 0.1768 | 0.1768 | 0.1768 | 0.1768 | 0.1768 | 0.0829 | 0.0829 | 0.0829 | 0.0829 | 0.0829 | 0.0829 | 0.2081 | 0.2081 | 0.2081 | 0.2081 | 0.2081 | 0.1142 | 0.1142
2015-10-15 | 0.1142 | 0.1142 | 0.1142 | 0.1142 | 0.1142 | 0.1142 | 0.1768 | 0.1768 | 0.1768 | 0.1768 | 0.1768 | 0.0829 | 0.0829 | 0.0829 | 0.0829 | 0.0829 | 0.0829 | 0.2081 | 0.2081 | 0.2081 | 0.2081 | 0.2081 | 0.1142 | 0.1142
2015-10-16 | 0.1142 | 0.1142 | 0.1142 | 0.1142 | 0.1142 | 0.1142 | 0.1768 | 0.1768 | 0.1768 | 0.1768 | 0.1768 | 0.0829 | 0.0829 | 0.0829 | 0.0829 | 0.0829 | 0.0829 | 0.2081 | 0.2081 | 0.2081 | 0.2081 | 0.2081 | 0.1142 | 0.1142
2015-10-17 | 0.1142 | 0.1142 | 0.1142 | 0.1142 | 0.1142 | 0.1142 | 0.1768 | 0.1768 | 0.1768 | 0.1768 | 0.1768 | 0.0829 | 0.0829 | 0.0829 | 0.0829 | 0.0829 | 0.0829 | 0.2081 | 0.2081 | 0.2081 | 0.2081 | 0.2081 | 0.1142 | 0.1142
2015-10-18 | 0.1142 | 0.1142 | 0.1142 | 0.1142 | 0.1142 | 0.1142 | 0.1768 | 0.1768 | 0.1768 | 0.1768 | 0.1768 | 0.0829 | 0.0829 | 0.0829 | 0.0829 | 0.0829 | 0.0829 | 0.2081 | 0.2081 | 0.2081 | 0.2081 | 0.2081 | 0.1142 | 0.1142
2015-10-19 | 0.1142 | 0.1142 | 0.1142 | 0.1142 | 0.1142 | 0.1142 | 0.1768 | 0.1768 | 0.1768 | 0.1768 | 0.1768 | 0.0829 | 0.0829 | 0.0829 | 0.0829 | 0.0829 | 0.0829 | 0.2081 | 0.2081 | 0.2081 | 0.2081 | 0.2081 | 0.1142 | 0.1142
2015-10-20 | 0.1142 | 0.1142 | 0.1142 | 0.1142 | 0.1142 | 0.1142 | 0.1768 | 0.1768 | 0.1768 | 0.1768 | 0.1768 | 0.0829 | 0.0829 | 0.0829 | 0.0829 | 0.0829 | 0.0829 | 0.2081 | 0.2081 | 0.2081 | 0.2081 | 0.2081 | 0.1142 | 0.1142
2015-10-21 | 0.1142 | 0.1142 | 0.1142 | 0.1142 | 0.1142 | 0.1142 | 0.1768 | 0.1768 | 0.1768 | 0.1768 | 0.1768 | 0.0829 | 0.0829 | 0.0829 | 0.0829 | 0.0829 | 0.0829 | 0.2081 | 0.2081 | 0.2081 | 0.2081 | 0.2081 | 0.1142 | 0.1142
2015-10-22 | 0.1142 | 0.1142 | 0.1142 | 0.1142 | 0.1142 | 0.1142 | 0.1768 | 0.1768 | 0.1768 | 0.1768 | 0.1768 | 0.0829 | 0.0829 | 0.0829 | 0.0829 | 0.0829 | 0.0829 | 0.2081 | 0.2081 | 0.2081 | 0.2081 | 0.2081 | 0.1142 | 0.1142
2015-10-23 | 0.1142 | 0.1142 | 0.1142 | 0.1142 | 0.1142 | 0.1142 | 0.1768 | 0.1768 | 0.1768 | 0.1768 | 0.1768 | 0.0829 | 0.0829 | 0.0829 | 0.0829 | 0.0829 | 0.0829 | 0.2081 | 0.2081 | 0.2081 | 0.2081 | 0.2081 | 0.1142 | 0.1142
2015-10-24 | 0.1142 | 0.1142 | 0.1142 | 0.1142 | 0.1142 | 0.1142 | 0.1768 | 0.1768 | 0.1768 | 0.1768 | 0.1768 | 0.0829 | 0.0829 | 0.0829 | 0.0829 | 0.0829 | 0.0829 | 0.2081 | 0.2081 | 0.2081 | 0.2081 | 0.2081 | 0.1142 | 0.1142
2015-10-25 | 0.1142 | 0.1142 | 0.1142 | 0.1142 | 0.1142 | 0.1142 | 0.1768 | 0.1768 | 0.1768 | 0.1768 | 0.1768 | 0.0829 | 0.0829 | 0.0829 | 0.0829 | 0.0829 | 0.0829 | 0.2081 | 0.2081 | 0.2081 | 0.2081 | 0.2081 | 0.1142 | 0.1142
2015-10-26 | 0.1142 | 0.1142 | 0.1142 | 0.1142 | 0.1142 | 0.1142 | 0.1768 | 0.1768 | 0.1768 | 0.1768 | 0.1768 | 0.0829 | 0.0829 | 0.0829 | 0.0829 | 0.0829 | 0.0829 | 0.2081 | 0.2081 | 0.2081 | 0.2081 | 0.2081 | 0.1142 | 0.1142
2015-10-27 | 0.1142 | 0.1142 | 0.1142 | 0.1142 | 0.1142 | 0.1142 | 0.1768 | 0.1768 | 0.1768 | 0.1768 | 0.1768 | 0.0829 | 0.0829 | 0.0829 | 0.0829 | 0.0829 | 0.0829 | 0.2081 | 0.2081 | 0.2081 | 0.2081 | 0.2081 | 0.1142 | 0.1142
2015-10-28 | 0.1142 | 0.1142 | 0.1142 | 0.1142 | 0.1142 | 0.1142 | 0.1768 | 0.1768 | 0.1768 | 0.1768 | 0.1768 | 0.0829 | 0.0829 | 0.0829 | 0.0829 | 0.0829 | 0.0829 | 0.2081 | 0.2081 | 0.2081 | 0.2081 | 0.2081 | 0.1142 | 0.1142
2015-10-29 | 0.1142 | 0.1142 | 0.1142 | 0.1142 | 0.1142 | 0.1142 | 0.1768 | 0.1768 | 0.1768 | 0.1768 | 0.1768 | 0.0829 | 0.0829 | 0.0829 | 0.0829 | 0.0829 | 0.0829 | 0.2081 | 0.2081 | 0.2081 | 0.2081 | 0.2081 | 0.1142 | 0.1142
2015-10-30 | 0.1142 | 0.1142 | 0.1142 | 0.1142 | 0.1142 | 0.1142 | 0.1768 | 0.1768 | 0.1768 | 0.1768 | 0.1768 | 0.0829 | 0.0829 | 0.0829 | 0.0829 | 0.0829 | 0.0829 | 0.2081 | 0.2081 | 0.2081 | 0.2081 | 0.2081 | 0.1142 | 0.1142
2015-10-31 | 0.1142 | 0.1142 | 0.1142 | 0.1142 | 0.1142 | 0.1142 | 0.1768 | 0.1768 | 0.1768 | 0.1768 | 0.1768 | 0.0829 | 0.0829 | 0.0829 | 0.0829 | 0.0829 | 0.0829 | 0.2081 | 0.2081 | 0.2081 | 0.2081 | 0.2081 | 0.1142 | 0.1142
2015-11-01 | 0.1142 | 0.1142 | 0.1142 | 0.1142 | 0.1142 | 0.1142 | 0.1768 | 0.1768 | 0.1768 | 0.1768 | 0.1768 | 0.0829 | 0.0829 | 0.0829 | 0.0829 | 0.0829 | 0.0829 | 0.2081 | 0.2081 | 0.2081 | 0.2081 | 0.2081 | 0.1142 | 0.1142
2015-11-02 | 0.1142 | 0.1142 | 0.1142 | 0.1142 | 0.1142 | 0.1142 | 0.1768 | 0.1768 | 0.1768 | 0.1768 | 0.1768 | 0.0829 | 0.0829 | 0.0829 | 0.0829 | 0.0829 | 0.0829 | 0.2081 | 0.2081 | 0.2081 | 0.2081 | 0.2081 | 0.1142 | 0.1142
2015-11-03 | 0.1142 | 0.1142 | 0.1142 | 0.1142 | 0.1142 | 0.1142 | 0.1768 | 0.1768 | 0.1768 | 0.1768 | 0.1768 | 0.0829 | 0.0829 | 0.0829 | 0.0829 | 0.0829 | 0.0829 | 0.2081 | 0.2081 | 0.2081 | 0.2081 | 0.2081 | 0.1142 | 0.1142
2015-11-04 | 0.1142 | 0.1142 | 0.1142 | 0.1142 | 0.1142 | 0.1142 | 0.1768 | 0.1768 | 0.1768 | 0.1768 | 0.1768 | 0.0829 | 0.0829 | 0.0829 | 0.0829 | 0.0829 | 0.0829 | 0.2081 | 0.2081 | 0.2081 | 0.2081 | 0.2081 | 0.1142 | 0.1142
2015-11-05 | 0.1142 | 0.1142 | 0.1142 | 0.1142 | 0.1142 | 0.1142 | 0.1768 | 0.1768 | 0.1768 | 0.1768 | 0.1768 | 0.0829 | 0.0829 | 0.0829 | 0.0829 | 0.0829 | 0.0829 | 0.2081 | 0.2081 | 0.2081 | 0.2081 | 0.2081 | 0.1142 | 0.1142
2015-11-06 | 0.1142 | 0.1142 | 0.1142 | 0.1142 | 0.1142 | 0.1142 | 0.1768 | 0.1768 | 0.1768 | 0.1768 | 0.1768 | 0.0829 | 0.0829 | 0.0829 | 0.0829 | 0.0829 | 0.0829 | 0.2081 | 0.2081 | 0.2081 | 0.2081 | 0.2081 | 0.1142 | 0.1142
2015-11-07 | 0.1142 | 0.1142 | 0.1142 | 0.1142 | 0.1142 | 0.1142 | 0.1768 | 0.1768 | 0.1768 | 0.1768 | 0.1768 | 0.0829 | 0.0829 | 0.0829 | 0.0829 | 0.0829 | 0.0829 | 0.2081 | 0.2081 | 0.2081 | 0.2081 | 0.2081 | 0.1142 | 0.1142
2015-11-08 | 0.1142 | 0.1142 | 0.1142 | 0.1142 | 0.1142 | 0.1142 | 0.1768 | 0.1768 | 0.1768 | 0.1768 | 0.1768 | 0.0829 | 0.0829 | 0.0829 | 0.0829 | 0.0829 | 0.0829 | 0.2081 | 0.2081 | 0.2081 | 0.2081 | 0.2081 | 0.1142 | 0.1142
2015-11-09 | 0.1142 | 0.1142 | 0.1142 | 0.1142 | 0.1142 | 0.1142 | 0.1768 | 0.1768 | 0.1768 | 0.1768 | 0.1768 | 0.0829 | 0.0829 | 0.0829 | 0.0829 | 0.0829 | 0.0829 | 0.2081 | 0.2081 | 0.2081 | 0.2081 | 0.2081 | 0.1142 | 0.1142
2015-11-10 | 0.1142 | 0.1142 | 0.1142 | 0.1142 | 0.1142 | 0.1142 | 0.1768 | 0.1768 | 0.1768 | 0.1768 | 0.1768 | 0.0829 | 0.0829 | 0.0829 | 0.0829 | 0.0829 | 0.0829 | 0.2081 | 0.2081 | 0.2081 | 0.2081 | 0.2081 | 0.1142 | 0.1142
2015-11-11 | 0.1142 | 0.1142 | 0.1142 | 0.1142 | 0.1142 | 0.1142 | 0.1768 | 0.1768 | 0.1768 | 0.1768 | 0.1768 | 0.0829 | 0.0829 | 0.0829 | 0.0829 | 0.0829 | 0.0829 | 0.2081 | 0.2081 | 0.2081 | 0.2081 | 0.2081 | 0.1142 | 0.1142
2015-11-12 | 0.1142 | 0.1142 | 0.1142 | 0.1142 | 0.1142 | 0.1142 | 0.1768 | 0.1768 | 0.1768 | 0.1768 | 0.1768 | 0.0829 | 0.0829 | 0.0829 | 0.0829 | 0.0829 | 0.0829 | 0.2081 | 0.2081 | 0.2081 | 0.2081 | 0.2081 | 0.1142 | 0.1142
2015-11-13 | 0.1142 | 0.1142 | 0.1142 | 0.1142 | 0.1142 | 0.1142 | 0.1768 | 0.1768 | 0.1768 | 0.1768 | 0.1768 | 0.0829 | 0.0829 | 0.0829 | 0.0829 | 0.0829 | 0.0829 | 0.2081 | 0.2081 | 0.2081 | 0.2081 | 0.2081 | 0.1142 | 0.1142
2015-11-14 | 0.1142 | 0.1142 | 0.1142 | 0.1142 | 0.1142 | 0.1142 | 0.1768 | 0.1768 | 0.1768 | 0.1768 | 0.1768 | 0.0829 | 0.0829 | 0.0829 | 0.0829 | 0.0829 | 0.0829 | 0.2081 | 0.2081 | 0.2081 | 0.2081 | 0.2081 | 0.1142 | 0.1142
2015-11-15 | 0.1142 | 0.1142 | 0.1142 | 0.1142 | 0.1142 | 0.1142 | 0.1768 | 0.1768 | 0.1768 | 0.1768 | 0.1768 | 0.0829 | 0.0829 | 0.0829 | 0.0829 | 0.0829 | 0.0829 | 0.2081 | 0.2081 | 0.2081 | 0.2081 | 0.2081 | 0.1142 | 0.1142
2015-11-16 | 0.1142 | 0.1142 | 0.1142 | 0.1142 | 0.1142 | 0.1142 | 0.1768 | 0.1768 | 0.1768 | 0.1768 | 0.1768 | 0.0829 | 0.0829 | 0.0829 | 0.0829 | 0.0829 | 0.0829 | 0.2081 | 0.2081 | 0.2081 | 0.2081 | 0.2081 | 0.1142 | 0.1142
2015-11-17 | 0.1142 | 0.1142 | 0.1142 | 0.1142 | 0.1142 | 0.1142 | 0.1768 | 0.1768 | 0.1768 | 0.1768 | 0.1768 | 0.0829 | 0.0829 | 0.0829 | 0.0829 | 0.0829 | 0.0829 | 0.2081 | 0.2081 | 0.2081 | 0.2081 | 0.2081 | 0.1142 | 0.1142
2015-11-18 | 0.1142 | 0.1142 | 0.1142 | 0.1142 | 0.1142 | 0.1142 | 0.1768 | 0.1768 | 0.1768 | 0.1768 | 0.1768 | 0.0829 | 0.0829 | 0.0829 | 0.0829 | 0.0829 | 0.0829 | 0.2081 | 0.2081 | 0.2081 | 0.2081 | 0.2081 | 0.1142 | 0.1142
2015-11-19 | 0.1142 | 0.1142 | 0.1142 | 0.1142 | 0.1142 | 0.1142 | 0.1768 | 0.1768 | 0.1768 | 0.1768 | 0.1768 | 0.0829 | 0.0829 | 0.0829 | 0.0829 | 0.0829 | 0.0829 | 0.2081 | 0.2081 | 0.2081 | 0.2081 | 0.2081 | 0.1142 | 0.1142
2015-11-20 | 0.1142 | 0.1142 | 0.1142 | 0.1142 | 0.1142 | 0.1142 | 0.1768 | 0.1768 | 0.1768 | 0.1768 | 0.1768 | 0.0829 | 0.0829 | 0.0829 | 0.0829 | 0.0829 | 0.0829 | 0.2081 | 0.2081 | 0.2081 | 0.2081 | 0.2081 | 0.1142 | 0.1142
2015-11-21 | 0.1142 | 0.1142 | 0.1142 | 0.1142 | 0.1142 | 0.1142 | 0.1768 | 0.1768 | 0.1768 | 0.1768 | 0.1768 | 0.0829 | 0.0829 | 0.0829 | 0.0829 | 0.0829 | 0.0829 | 0.2081 | 0.2081 | 0.2081 | 0.2081 | 0.2081 | 0.1142 | 0.1142
2015-11-22 | 0.1142 | 0.1142 | 0.1142 | 0.1142 | 0.1142 | 0.1142 | 0.1768 | 0.1768 | 0.1768 | 0.1768 | 0.1768 | 0.0829 | 0.0829 | 0.0829 | 0.0829 | 0.0829 | 0.0829 | 0.2081 | 0.2081 | 0.2081 | 0.2081 | 0.2081 | 0.1142 | 0.1142
2015-11-23 | 0.1142 | 0.1142 | 0.1142 | 0.1142 | 0.1142 | 0.1142 | 0.1768 | 0.1768 | 0.1768 | 0.1768 | 0.1768 | 0.0829 | 0.0829 | 0.0829 | 0.0829 | 0.0829 | 0.0829 | 0.2081 | 0.2081 | 0.2081 | 0.2081 | 0.2081 | 0.1142 | 0.1142
2015-11-24 | 0.1142 | 0.1142 | 0.1142 | 0.1142 | 0.1142 | 0.1142 | 0.1768 | 0.1768 | 0.1768 | 0.1768 | 0.1768 | 0.0829 | 0.0829 | 0.0829 | 0.0829 | 0.0829 | 0.0829 | 0.2081 | 0.2081 | 0.2081 | 0.2081 | 0.2081 | 0.1142 | 0.1142
2015-11-25 | 0.1142 | 0.1142 | 0.1142 | 0.1142 | 0.1142 | 0.1142 | 0.1768 | 0.1768 | 0.1768 | 0.1768 | 0.1768 | 0.0829 | 0.0829 | 0.0829 | 0.0829 | 0.0829 | 0.0829 | 0.2081 | 0.2081 | 0.2081 | 0.2081 | 0.2081 | 0.1142 | 0.1142
2015-11-26 | 0.1142 | 0.1142 | 0.1142 | 0.1142 | 0.1142 | 0.1142 | 0.1768 | 0.1768 | 0.1768 | 0.1768 | 0.1768 | 0.0829 | 0.0829 | 0.0829 | 0.0829 | 0.0829 | 0.0829 | 0.2081 | 0.2081 | 0.2081 | 0.2081 | 0.2081 | 0.1142 | 0.1142
2015-11-27 | 0.1142 | 0.1142 | 0.1142 | 0.1142 | 0.1142 | 0.1142 | 0.1768 | 0.1768 | 0.1768 | 0.1768 | 0.1768 | 0.0829 | 0.0829 | 0.0829 | 0.0829 | 0.0829 | 0.0829 | 0.2081 | 0.2081 | 0.2081 | 0.2081 | 0.2081 | 0.1142 | 0.1142
2015-11-28 | 0.1142 | 0.1142 | 0.1142 | 0.1142 | 0.1142 | 0.1142 | 0.1768 | 0.1768 | 0.1768 | 0.1768 | 0.1768 | 0.0829 | 0.0829 | 0.0829 | 0.0829 | 0.0829 | 0.0829 | 0.2081 | 0.2081 | 0.2081 | 0.2081 | 0.2081 | 0.1142 | 0.1142
2015-11-29 | 0.1142 | 0.1142 | 0.1142 | 0.1142 | 0.1142 | 0.1142 | 0.1768 | 0.1768 | 0.1768 | 0.1768 | 0.1768 | 0.0829 | 0.0829 | 0.0829 | 0.0829 | 0.0829 | 0.0829 | 0.2081 | 0.2081 | 0.2081 | 0.2081 | 0.2081 | 0.1142 | 0.1142
2015-11-30 | 0.1142 | 0.1142 | 0.1142 | 0.1142 | 0.1142 | 0.1142 | 0.1768 | 0.1768 | 0.1768 | 0.1768 | 0.1768 | 0.0829 | 0.0829 | 0.0829 | 0.0829 | 0.0829 | 0.0829 | 0.2081 | 0.2081 | 0.2081 | 0.2081 | 0.2081 | 0.1142 | 0.1142
2015-12-01 | 0.1142 | 0.1142 | 0.1142 | 0.1142 | 0.1142 | 0.1142 | 0.1768 | 0.1768 | 0.1768 | 0.1768 | 0.1768 | 0.0829 | 0.0829 | 0.0829 | 0.0829 | 0.0829 | 0.0829 | 0.2081 | 0.2081 | 0.2081 | 0.2081 | 0.2081 | 0.1142 | 0.1142
2015-12-02 | 0.1142 | 0.1142 | 0.1142 | 0.1142 | 0.1142 | 0.1142 | 0.1768 | 0.1768 | 0.1768 | 0.1768 | 0.1768 | 0.0829 | 0.0829 | 0.0829 | 0.0829 | 0.0829 | 0.0829 | 0.2081 | 0.2081 | 0.2081 | 0.2081 | 0.2081 | 0.1142 | 0.1142
2015-12-03 | 0.1142 | 0.1142 | 0.1142 | 0.1142 | 0.1142 | 0.1142 | 0.1768 | 0.1768 | 0.1768 | 0.1768 | 0.1768 | 0.0829 | 0.0829 | 0.0829 | 0.0829 | 0.0829 | 0.0829 | 0.2081 | 0.2081 | 0.2081 | 0.2081 | 0.2081 | 0.1142 | 0.1142
2015-12-04 | 0.1142 | 0.1142 | 0.1142 | 0.1142 | 0.1142 | 0.1142 | 0.1768 | 0.1768 | 0.1768 | 0.1768 | 0.1768 | 0.0829 | 0.0829 | 0.0829 | 0.0829 | 0.0829 | 0.0829 | 0.2081 | 0.2081 | 0.2081 | 0.2081 | 0.2081 | 0.1142 | 0.1142
2015-12-05 | 0.1142 | 0.1142 | 0.1142 | 0.1142 | 0.1142 | 0.1142 | 0.1768 | 0.1768 | 0.1768 | 0.1768 | 0.1768 | 0.0829 | 0.0829 | 0.0829 | 0.0829 | 0.0829 | 0.0829 | 0.2081 | 0.2081 | 0.2081 | 0.2081 | 0.2081 | 0.1142 | 0.1142
2015-12-06 | 0.1142 | 0.1142 | 0.1142 | 0.1142 | 0.1142 | 0.1142 | 0.1768 | 0.1768 | 0.1768 | 0.1768 | 0.1768 | 0.0829 | 0.0829 | 0.0829 | 0.0829 | 0.0829 | 0.0829 | 0.2081 | 0.2081 | 0.2081 | 0.2081 | 0.2081 | 0.1142 | 0.1142
2015-12-07 | 0.1142 | 0.1142 | 0.1142 | 0.1142 | 0.1142 | 0.1142 | 0.1768 | 0.1768 | 0.1768 | 0.1768 | 0.1768 | 0.0829 | 0.0829 | 0.0829 | 0.0829 | 0.0829 | 0.0829 | 0.2081 | 0.2081 | 0.2081 | 0.2081 | 0.2081 | 0.1142 | 0.1142
2015-12-08 | 0.1142 | 0.1142 | 0.1142 | 0.1142 | 0.1142 | 0.1142 | 0.1768 | 0.1768 | 0.1768 | 0.1768 | 0.1768 | 0.0829 | 0.0829 | 0.0829 | 0.0829 | 0.0829 | 0.0829 | 0.2081 | 0.2081 | 0.2081 | 0.2081 | 0.2081 | 0.1142 | 0.1142
2015-12-09 | 0.1142 | 0.1142 | 0.1142 | 0.1142 | 0.1142 | 0.1142 | 0.1768 | 0.1768 | 0.1768 | 0.1768 | 0.1768 | 0.0829 | 0.0829 | 0.0829 | 0.0829 | 0.0829 | 0.0829 | 0.2081 | 0.2081 | 0.2081 | 0.2081 | 0.2081 | 0.1142 | 0.1142
2015-12-10 | 0.1142 | 0.1142 | 0.1142 | 0.1142 | 0.1142 | 0.1142 | 0.1768 | 0.1768 | 0.1768 | 0.1768 | 0.1768 | 0.0829 | 0.0829 | 0.0829 | 0.0829 | 0.0829 | 0.0829 | 0.2081 | 0.2081 | 0.2081 | 0.2081 | 0.2081 | 0.1142 | 0.1142
2015-12-11 | 0.1142 | 0.1142 | 0.1142 | 0.1142 | 0.1142 | 0.1142 | 0.1768 | 0.1768 | 0.1768 | 0.1768 | 0.1768 | 0.0829 | 0.0829 | 0.0829 | 0.0829 | 0.0829 | 0.0829 | 0.2081 | 0.2081 | 0.2081 | 0.2081 | 0.2081 | 0.1142 | 0.1142
2015-12-12 | 0.1142 | 0.1142 | 0.1142 | 0.1142 | 0.1142 | 0.1142 | 0.1768 | 0.1768 | 0.1768 | 0.1768 | 0.1768 | 0.0829 | 0.0829 | 0.0829 | 0.0829 | 0.0829 | 0.0829 | 0.2081 | 0.2081 | 0.2081 | 0.2081 | 0.2081 | 0.1142 | 0.1142
2015-12-13 | 0.1142 | 0.1142 | 0.1142 | 0.1142 | 0.1142 | 0.1142 | 0.1768 | 0.1768 | 0.1768 | 0.1768 | 0.1768 | 0.0829 | 0.0829 | 0.0829 | 0.0829 | 0.0829 | 0.0829 | 0.2081 | 0.2081 | 0.2081 | 0.2081 | 0.2081 | 0.1142 | 0.1142
2015-12-14 | 0.1142 | 0.1142 | 0.1142 | 0.1142 | 0.1142 | 0.1142 | 0.1768 | 0.1768 | 0.1768 | 0.1768 | 0.1768 | 0.0829 | 0.0829 | 0.0829 | 0.0829 | 0.0829 | 0.0829 | 0.2081 | 0.2081 | 0.2081 | 0.2081 | 0.2081 | 0.1142 | 0.1142
2015-12-15 | 0.1142 | 0.1142 | 0.1142 | 0.1142 | 0.1142 | 0.1142 | 0.1768 | 0.1768 | 0.1768 | 0.1768 | 0.1768 | 0.0829 | 0.0829 | 0.0829 | 0.0829 | 0.0829 | 0.0829 | 0.2081 | 0.2081 | 0.2081 | 0.2081 | 0.2081 | 0.1142 | 0.1142
2015-12-16 | 0.1142 | 0.1142 | 0.1142 | 0.1142 | 0.1142 | 0.1142 | 0.1768 | 0.1768 | 0.1768 | 0.1768 | 0.1768 | 0.0829 | 0.0829 | 0.0829 | 0.0829 | 0.0829 | 0.0829 | 0.2081 | 0.2081 | 0.2081 | 0.2081 | 0.2081 | 0.1142 | 0.1142
2015-12-17 | 0.1142 | 0.1142 | 0.1142 | 0.1142 | 0.1142 | 0.1142 | 0.1768 | 0.1768 | 0.1768 | 0.1768 | 0.1768 | 0.0829 | 0.0829 | 0.0829 | 0.0829 | 0.0829 | 0.0829 | 0.2081 | 0.2081 | 0.2081 | 0.2081 | 0.2081 | 0.1142 | 0.1142
2015-12-18 | 0.1142 | 0.1142 | 0.1142 | 0.1142 | 0.1142 | 0.1142 | 0.1768 | 0.1768 | 0.1768 | 0.1768 | 0.1768 | 0.0829 | 0.0829 | 0.0829 | 0.0829 | 0.0829 | 0.0829 | 0.2081 | 0.2081 | 0.2081 | 0.2081 | 0.2081 | 0.1142 | 0.1142
2015-12-19 | 0.1142 | 0.1142 | 0.1142 | 0.1142 | 0.1142 | 0.1142 | 0.1768 | 0.1768 | 0.1768 | 0.1768 | 0.1768 | 0.0829 | 0.0829 | 0.0829 | 0.0829 | 0.0829 | 0.0829 | 0.2081 | 0.2081 | 0.2081 | 0.2081 | 0.2081 | 0.1142 | 0.1142
2015-12-20 | 0.1142 | 0.1142 | 0.1142 | 0.1142 | 0.1142 | 0.1142 | 0.1768 | 0.1768 | 0.1768 | 0.1768 | 0.1768 | 0.0829 | 0.0829 | 0.0829 | 0.0829 | 0.0829 | 0.0829 | 0.2081 | 0.2081 | 0.2081 | 0.2081 | 0.2081 | 0.1142 | 0.1142
2015-12-21 | 0.1142 | 0.1142 | 0.1142 | 0.1142 | 0.1142 | 0.1142 | 0.1768 | 0.1768 | 0.1768 | 0.1768 | 0.1768 | 0.0829 | 0.0829 | 0.0829 | 0.0829 | 0.0829 | 0.0829 | 0.2081 | 0.2081 | 0.2081 | 0.2081 | 0.2081 | 0.1142 | 0.1142
2015-12-22 | 0.1142 | 0.1142 | 0.1142 | 0.1142 | 0.1142 | 0.1142 | 0.1768 | 0.1768 | 0.1768 | 0.1768 | 0.1768 | 0.0829 | 0.0829 | 0.0829 | 0.0829 | 0.0829 | 0.0829 | 0.2081 | 0.2081 | 0.2081 | 0.2081 | 0.2081 | 0.1142 | 0.1142
2015-12-23 | 0.1142 | 0.1142 | 0.1142 | 0.1142 | 0.1142 | 0.1142 | 0.1768 | 0.1768 | 0.1768 | 0.1768 | 0.1768 | 0.0829 | 0.0829 | 0.0829 | 0.0829 | 0.0829 | 0.0829 | 0.2081 | 0.2081 | 0.2081 | 0.2081 | 0.2081 | 0.1142 | 0.1142
2015-12-24 | 0.1142 | 0.1142 | 0.1142 | 0.1142 | 0.1142 | 0.1142 | 0.1768 | 0.1768 | 0.1768 | 0.1768 | 0.1768 | 0.0829 | 0.0829 | 0.0829 | 0.0829 | 0.0829 | 0.0829 | 0.2081 | 0.2081 | 0.2081 | 0.2081 | 0.2081 | 0.1142 | 0.1142
2015-12-25 | 0.1142 | 0.1142 | 0.1142 | 0.1142 | 0.1142 | 0.1142 | 0.1768 | 0.1768 | 0.1768 | 0.1768 | 0.1768 | 0.0829 | 0.0829 | 0.0829 | 0.0829 | 0.0829 | 0.0829 | 0.2081 | 0.2081 | 0.2081 | 0.2081 | 0.2081 | 0.1142 | 0.1142
2015-12-26 | 0.1142 | 0.1142 | 0.1142 | 0.1142 | 0.1142 | 0.1142 | 0.1768 | 0.1768 | 0.1768 | 0.1768 | 0.1768 | 0.0829 | 0.0829 | 0.0829 | 0.0829 | 0.0829 | 0.0829 | 0.2081 | 0.2081 | 0.2081 | 0.2081 | 0.2081 | 0.1142 | 0.1142
2015-12-27 | 0.1142 | 0.1142 | 0.1142 | 0.1142 | 0.1142 | 0.1142 | 0.1768 | 0.1768 | 0.1768 | 0.1768 | 0.1768 | 0.0829 | 0.0829 | 0.0829 | 0.0829 | 0.0829 | 0.0829 | 0.2081 | 0.2081 | 0.2081 | 0.2081 | 0.2081 | 0.1142 | 0.1142
2015-12-28 | 0.1142 | 0.1142 | 0.1142 | 0.1142 | 0.1142 | 0.1142 | 0.1768 | 0.1768 | 0.1768 | 0.1768 | 0.1768 | 0.0829 | 0.0829 | 0.0829 | 0.0829 | 0.0829 | 0.0829 | 0.2081 | 0.2081 | 0.2081 | 0.2081 | 0.2081 | 0.1142 | 0.1142
2015-12-29 | 0.1142 | 0.1142 | 0.1142 | 0.1142 | 0.1142 | 0.1142 | 0.1768 | 0.1768 | 0.1768 | 0.1768 | 0.1768 | 0.0829 | 0.0829 | 0.0829 | 0.0829 | 0.0829 | 0.0829 | 0.2081 | 0.2081 | 0.2081 | 0.2081 | 0.2081 | 0.1142 | 0.1142
2015-12-30 | 0.1142 | 0.1142 | 0.1142 | 0.1142 | 0.1142 | 0.1142 | 0.1768 | 0.1768 | 0.1768 | 0.1768 | 0.1768 | 0.0829 | 0.0829 | 0.0829 | 0.0829 | 0.0829 | 0.0829 | 0.2081 | 0.2081 | 0.2081 | 0.2081 | 0.2081 | 0.1142 | 0.1142
2015-12-31 | 0.1142 | 0.1142 | 0.1142 | 0.1142 | 0.1142 | 0.1142 | 0.1768 | 0.1768 | 0.1768 | 0.1768 | 0.1768 | 0.0829 | 0.0829 | 0.0829 | 0.0829 | 0.0829 | 0.0829 | 0.2081 | 0.2081 | 0.2081 | 0.2081 | 0.2081 | 0.1142 | 0.1142

## energyprice
| 0 | 1 | 2 | 3 | 4 | 5 | 6 | 7 | 8 | 9 | 10 | 11 | 12 | 13 | 14 | 15 | 16 | 17 | 18 | 19 | 20 | 21 | 22 | 23
2015-01-01 | 0.1667 | 0.1667 | 0.1667 | 0.1667 | 0.1667 | 0.1667 | 0.3334 | 0.3334 | 0.3334 | 0.3334 | 0.3334 | 0.08335 | 0.08335 | 0.08335 | 0.08335 | 0.08335 | 0.08335 | 0.41675 | 0.41675 | 0.41675 | 0.41675 | 0.41675 | 0.1667 | 0.1667
2015-01-02 | 0.1667 | 0.1667 | 0.1667 | 0.1667 | 0.1667 | 0.1667 | 0.3334 | 0.3334 | 0.3334 | 0.3334 | 0.3334 | 0.08335 | 0.08335 | 0.08335 | 0.08335 | 0.08335 | 0.08335 | 0.41675 | 0.41675 | 0.41675 | 0.41675 | 0.41675 | 0.1667 | 0.1667
2015-01-03 | 0.1667 | 0.1667 | 0.1667 | 0.1667 | 0.1667 | 0.1667 | 0.3334 | 0.3334 | 0.3334 | 0.3334 | 0.3334 | 0.08335 | 0.08335 | 0.08335 | 0.08335 | 0.08335 | 0.08335 | 0.41675 | 0.41675 | 0.41675 | 0.41675 | 0.41675 | 0.1667 | 0.1667
2015-01-04 | 0.1667 | 0.1667 | 0.1667 | 0.1667 | 0.1667 | 0.1667 | 0.3334 | 0.3334 | 0.3334 | 0.3334 | 0.3334 | 0.08335 | 0.08335 | 0.08335 | 0.08335 | 0.08335 | 0.08335 | 0.41675 | 0.41675 | 0.41675 | 0.41675 | 0.41675 | 0.1667 | 0.1667
2015-01-05 | 0.1667 | 0.1667 | 0.1667 | 0.1667 | 0.1667 | 0.1667 | 0.3334 | 0.3334 | 0.3334 | 0.3334 | 0.3334 | 0.08335 | 0.08335 | 0.08335 | 0.08335 | 0.08335 | 0.08335 | 0.41675 | 0.41675 | 0.41675 | 0.41675 | 0.41675 | 0.1667 | 0.1667
2015-01-06 | 0.1667 | 0.1667 | 0.1667 | 0.1667 | 0.1667 | 0.1667 | 0.3334 | 0.3334 | 0.3334 | 0.3334 | 0.3334 | 0.08335 | 0.08335 | 0.08335 | 0.08335 | 0.08335 | 0.08335 | 0.41675 | 0.41675 | 0.41675 | 0.41675 | 0.41675 | 0.1667 | 0.1667
2015-01-07 | 0.1667 | 0.1667 | 0.1667 | 0.1667 | 0.1667 | 0.1667 | 0.3334 | 0.3334 | 0.3334 | 0.3334 | 0.3334 | 0.08335 | 0.08335 | 0.08335 | 0.08335 | 0.08335 | 0.08335 | 0.41675 | 0.41675 | 0.41675 | 0.41675 | 0.41675 | 0.1667 | 0.1667
2015-01-08 | 0.1667 | 0.1667 | 0.1667 | 0.1667 | 0.1667 | 0.1667 | 0.3334 | 0.3334 | 0.3334 | 0.3334 | 0.3334 | 0.08335 | 0.08335 | 0.08335 | 0.08335 | 0.08335 | 0.08335 | 0.41675 | 0.41675 | 0.41675 | 0.41675 | 0.41675 | 0.1667 | 0.1667
2015-01-09 | 0.1667 | 0.1667 | 0.1667 | 0.1667 | 0.1667 | 0.1667 | 0.3334 | 0.3334 | 0.3334 | 0.3334 | 0.3334 | 0.08335 | 0.08335 | 0.08335 | 0.08335 | 0.08335 | 0.08335 | 0.41675 | 0.41675 | 0.41675 | 0.41675 | 0.41675 | 0.1667 | 0.1667
2015-01-10 | 0.1667 | 0.1667 | 0.1667 | 0.1667 | 0.1667 | 0.1667 | 0.3334 | 0.3334 | 0.3334 | 0.3334 | 0.3334 | 0.08335 | 0.08335 | 0.08335 | 0.08335 | 0.08335 | 0.08335 | 0.41675 | 0.41675 | 0.41675 | 0.41675 | 0.41675 | 0.1667 | 0.1667
2015-01-11 | 0.1667 | 0.1667 | 0.1667 | 0.1667 | 0.1667 | 0.1667 | 0.3334 | 0.3334 | 0.3334 | 0.3334 | 0.3334 | 0.08335 | 0.08335 | 0.08335 | 0.08335 | 0.08335 | 0.08335 | 0.41675 | 0.41675 | 0.41675 | 0.41675 | 0.41675 | 0.1667 | 0.1667
2015-01-12 | 0.1667 | 0.1667 | 0.1667 | 0.1667 | 0.1667 | 0.1667 | 0.3334 | 0.3334 | 0.3334 | 0.3334 | 0.3334 | 0.08335 | 0.08335 | 0.08335 | 0.08335 | 0.08335 | 0.08335 | 0.41675 | 0.41675 | 0.41675 | 0.41675 | 0.41675 | 0.1667 | 0.1667
2015-01-13 | 0.1667 | 0.1667 | 0.1667 | 0.1667 | 0.1667 | 0.1667 | 0.3334 | 0.3334 | 0.3334 | 0.3334 | 0.3334 | 0.08335 | 0.08335 | 0.08335 | 0.08335 | 0.08335 | 0.08335 | 0.41675 | 0.41675 | 0.41675 | 0.41675 | 0.41675 | 0.1667 | 0.1667
2015-01-14 | 0.1667 | 0.1667 | 0.1667 | 0.1667 | 0.1667 | 0.1667 | 0.3334 | 0.3334 | 0.3334 | 0.3334 | 0.3334 | 0.08335 | 0.08335 | 0.08335 | 0.08335 | 0.08335 | 0.08335 | 0.41675 | 0.41675 | 0.41675 | 0.41675 | 0.41675 | 0.1667 | 0.1667
2015-01-15 | 0.1667 | 0.1667 | 0.1667 | 0.1667 | 0.1667 | 0.1667 | 0.3334 | 0.3334 | 0.3334 | 0.3334 | 0.3334 | 0.08335 | 0.08335 | 0.08335 | 0.08335 | 0.08335 | 0.08335 | 0.41675 | 0.41675 | 0.41675 | 0.41675 | 0.41675 | 0.1667 | 0.1667
2015-01-16 | 0.1667 | 0.1667 | 0.1667 | 0.1667 | 0.1667 | 0.1667 | 0.3334 | 0.3334 | 0.3334 | 0.3334 | 0.3334 | 0.08335 | 0.08335 | 0.08335 | 0.08335 | 0.08335 | 0.08335 | 0.41675 | 0.41675 | 0.41675 | 0.41675 | 0.41675 | 0.1667 | 0.1667
2015-01-17 | 0.1667 | 0.1667 | 0.1667 | 0.1667 | 0.1667 | 0.1667 | 0.3334 | 0.3334 | 0.3334 | 0.3334 | 0.3334 | 0.08335 | 0.08335 | 0.08335 | 0.08335 | 0.08335 | 0.08335 | 0.41675 | 0.41675 | 0.41675 | 0.41675 | 0.41675 | 0.1667 | 0.1667
2015-01-18 | 0.1667 | 0.1667 | 0.1667 | 0.1667 | 0.1667 | 0.1667 | 0.3334 | 0.3334 | 0.3334 | 0.3334 | 0.3334 | 0.08335 | 0.08335 | 0.08335 | 0.08335 | 0.08335 | 0.08335 | 0.41675 | 0.41675 | 0.41675 | 0.41675 | 0.41675 | 0.1667 | 0.1667
2015-01-19 | 0.1667 | 0.1667 | 0.1667 | 0.1667 | 0.1667 | 0.1667 | 0.3334 | 0.3334 | 0.3334 | 0.3334 | 0.3334 | 0.08335 | 0.08335 | 0.08335 | 0.08335 | 0.08335 | 0.08335 | 0.41675 | 0.41675 | 0.41675 | 0.41675 | 0.41675 | 0.1667 | 0.1667
2015-01-20 | 0.1667 | 0.1667 | 0.1667 | 0.1667 | 0.1667 | 0.1667 | 0.3334 | 0.3334 | 0.3334 | 0.3334 | 0.3334 | 0.08335 | 0.08335 | 0.08335 | 0.08335 | 0.08335 | 0.08335 | 0.41675 | 0.41675 | 0.41675 | 0.41675 | 0.41675 | 0.1667 | 0.1667
2015-01-21 | 0.1667 | 0.1667 | 0.1667 | 0.1667 | 0.1667 | 0.1667 | 0.3334 | 0.3334 | 0.3334 | 0.3334 | 0.3334 | 0.08335 | 0.08335 | 0.08335 | 0.08335 | 0.08335 | 0.08335 | 0.41675 | 0.41675 | 0.41675 | 0.41675 | 0.41675 | 0.1667 | 0.1667
2015-01-22 | 0.1667 | 0.1667 | 0.1667 | 0.1667 | 0.1667 | 0.1667 | 0.3334 | 0.3334 | 0.3334 | 0.3334 | 0.3334 | 0.08335 | 0.08335 | 0.08335 | 0.08335 | 0.08335 | 0.08335 | 0.41675 | 0.41675 | 0.41675 | 0.41675 | 0.41675 | 0.1667 | 0.1667
2015-01-23 | 0.1667 | 0.1667 | 0.1667 | 0.1667 | 0.1667 | 0.1667 | 0.3334 | 0.3334 | 0.3334 | 0.3334 | 0.3334 | 0.08335 | 0.08335 | 0.08335 | 0.08335 | 0.08335 | 0.08335 | 0.41675 | 0.41675 | 0.41675 | 0.41675 | 0.41675 | 0.1667 | 0.1667
2015-01-24 | 0.1667 | 0.1667 | 0.1667 | 0.1667 | 0.1667 | 0.1667 | 0.3334 | 0.3334 | 0.3334 | 0.3334 | 0.3334 | 0.08335 | 0.08335 | 0.08335 | 0.08335 | 0.08335 | 0.08335 | 0.41675 | 0.41675 | 0.41675 | 0.41675 | 0.41675 | 0.1667 | 0.1667
2015-01-25 | 0.1667 | 0.1667 | 0.1667 | 0.1667 | 0.1667 | 0.1667 | 0.3334 | 0.3334 | 0.3334 | 0.3334 | 0.3334 | 0.08335 | 0.08335 | 0.08335 | 0.08335 | 0.08335 | 0.08335 | 0.41675 | 0.41675 | 0.41675 | 0.41675 | 0.41675 | 0.1667 | 0.1667
2015-01-26 | 0.1667 | 0.1667 | 0.1667 | 0.1667 | 0.1667 | 0.1667 | 0.3334 | 0.3334 | 0.3334 | 0.3334 | 0.3334 | 0.08335 | 0.08335 | 0.08335 | 0.08335 | 0.08335 | 0.08335 | 0.41675 | 0.41675 | 0.41675 | 0.41675 | 0.41675 | 0.1667 | 0.1667
2015-01-27 | 0.1667 | 0.1667 | 0.1667 | 0.1667 | 0.1667 | 0.1667 | 0.3334 | 0.3334 | 0.3334 | 0.3334 | 0.3334 | 0.08335 | 0.08335 | 0.08335 | 0.08335 | 0.08335 | 0.08335 | 0.41675 | 0.41675 | 0.41675 | 0.41675 | 0.41675 | 0.1667 | 0.1667
2015-01-28 | 0.1667 | 0.1667 | 0.1667 | 0.1667 | 0.1667 | 0.1667 | 0.3334 | 0.3334 | 0.3334 | 0.3334 | 0.3334 | 0.08335 | 0.08335 | 0.08335 | 0.08335 | 0.08335 | 0.08335 | 0.41675 | 0.41675 | 0.41675 | 0.41675 | 0.41675 | 0.1667 | 0.1667
2015-01-29 | 0.1667 | 0.1667 | 0.1667 | 0.1667 | 0.1667 | 0.1667 | 0.3334 | 0.3334 | 0.3334 | 0.3334 | 0.3334 | 0.08335 | 0.08335 | 0.08335 | 0.08335 | 0.08335 | 0.08335 | 0.41675 | 0.41675 | 0.41675 | 0.41675 | 0.41675 | 0.1667 | 0.1667
2015-01-30 | 0.1667 | 0.1667 | 0.1667 | 0.1667 | 0.1667 | 0.1667 | 0.3334 | 0.3334 | 0.3334 | 0.3334 | 0.3334 | 0.08335 | 0.08335 | 0.08335 | 0.08335 | 0.08335 | 0.08335 | 0.41675 | 0.41675 | 0.41675 | 0.41675 | 0.41675 | 0.1667 | 0.1667
2015-01-31 | 0.1667 | 0.1667 | 0.1667 | 0.1667 | 0.1667 | 0.1667 | 0.3334 | 0.3334 | 0.3334 | 0.3334 | 0.3334 | 0.08335 | 0.08335 | 0.08335 | 0.08335 | 0.08335 | 0.08335 | 0.41675 | 0.41675 | 0.41675 | 0.41675 | 0.41675 | 0.1667 | 0.1667
2015-02-01 | 0.1667 | 0.1667 | 0.1667 | 0.1667 | 0.1667 | 0.1667 | 0.3334 | 0.3334 | 0.3334 | 0.3334 | 0.3334 | 0.08335 | 0.08335 | 0.08335 | 0.08335 | 0.08335 | 0.08335 | 0.41675 | 0.41675 | 0.41675 | 0.41675 | 0.41675 | 0.1667 | 0.1667
2015-02-02 | 0.1667 | 0.1667 | 0.1667 | 0.1667 | 0.1667 | 0.1667 | 0.3334 | 0.3334 | 0.3334 | 0.3334 | 0.3334 | 0.08335 | 0.08335 | 0.08335 | 0.08335 | 0.08335 | 0.08335 | 0.41675 | 0.41675 | 0.41675 | 0.41675 | 0.41675 | 0.1667 | 0.1667
2015-02-03 | 0.1667 | 0.1667 | 0.1667 | 0.1667 | 0.1667 | 0.1667 | 0.3334 | 0.3334 | 0.3334 | 0.3334 | 0.3334 | 0.08335 | 0.08335 | 0.08335 | 0.08335 | 0.08335 | 0.08335 | 0.41675 | 0.41675 | 0.41675 | 0.41675 | 0.41675 | 0.1667 | 0.1667
2015-02-04 | 0.1667 | 0.1667 | 0.1667 | 0.1667 | 0.1667 | 0.1667 | 0.3334 | 0.3334 | 0.3334 | 0.3334 | 0.3334 | 0.08335 | 0.08335 | 0.08335 | 0.08335 | 0.08335 | 0.08335 | 0.41675 | 0.41675 | 0.41675 | 0.41675 | 0.41675 | 0.1667 | 0.1667
2015-02-05 | 0.1667 | 0.1667 | 0.1667 | 0.1667 | 0.1667 | 0.1667 | 0.3334 | 0.3334 | 0.3334 | 0.3334 | 0.3334 | 0.08335 | 0.08335 | 0.08335 | 0.08335 | 0.08335 | 0.08335 | 0.41675 | 0.41675 | 0.41675 | 0.41675 | 0.41675 | 0.1667 | 0.1667
2015-02-06 | 0.1667 | 0.1667 | 0.1667 | 0.1667 | 0.1667 | 0.1667 | 0.3334 | 0.3334 | 0.3334 | 0.3334 | 0.3334 | 0.08335 | 0.08335 | 0.08335 | 0.08335 | 0.08335 | 0.08335 | 0.41675 | 0.41675 | 0.41675 | 0.41675 | 0.41675 | 0.1667 | 0.1667
2015-02-07 | 0.1667 | 0.1667 | 0.1667 | 0.1667 | 0.1667 | 0.1667 | 0.3334 | 0.3334 | 0.3334 | 0.3334 | 0.3334 | 0.08335 | 0.08335 | 0.08335 | 0.08335 | 0.08335 | 0.08335 | 0.41675 | 0.41675 | 0.41675 | 0.41675 | 0.41675 | 0.1667 | 0.1667
2015-02-08 | 0.1667 | 0.1667 | 0.1667 | 0.1667 | 0.1667 | 0.1667 | 0.3334 | 0.3334 | 0.3334 | 0.3334 | 0.3334 | 0.08335 | 0.08335 | 0.08335 | 0.08335 | 0.08335 | 0.08335 | 0.41675 | 0.41675 | 0.41675 | 0.41675 | 0.41675 | 0.1667 | 0.1667
2015-02-09 | 0.1667 | 0.1667 | 0.1667 | 0.1667 | 0.1667 | 0.1667 | 0.3334 | 0.3334 | 0.3334 | 0.3334 | 0.3334 | 0.08335 | 0.08335 | 0.08335 | 0.08335 | 0.08335 | 0.08335 | 0.41675 | 0.41675 | 0.41675 | 0.41675 | 0.41675 | 0.1667 | 0.1667
2015-02-10 | 0.1667 | 0.1667 | 0.1667 | 0.1667 | 0.1667 | 0.1667 | 0.3334 | 0.3334 | 0.3334 | 0.3334 | 0.3334 | 0.08335 | 0.08335 | 0.08335 | 0.08335 | 0.08335 | 0.08335 | 0.41675 | 0.41675 | 0.41675 | 0.41675 | 0.41675 | 0.1667 | 0.1667
2015-02-11 | 0.1667 | 0.1667 | 0.1667 | 0.1667 | 0.1667 | 0.1667 | 0.3334 | 0.3334 | 0.3334 | 0.3334 | 0.3334 | 0.08335 | 0.08335 | 0.08335 | 0.08335 | 0.08335 | 0.08335 | 0.41675 | 0.41675 | 0.41675 | 0.41675 | 0.41675 | 0.1667 | 0.1667
2015-02-12 | 0.1667 | 0.1667 | 0.1667 | 0.1667 | 0.1667 | 0.1667 | 0.3334 | 0.3334 | 0.3334 | 0.3334 | 0.3334 | 0.08335 | 0.08335 | 0.08335 | 0.08335 | 0.08335 | 0.08335 | 0.41675 | 0.41675 | 0.41675 | 0.41675 | 0.41675 | 0.1667 | 0.1667
2015-02-13 | 0.1667 | 0.1667 | 0.1667 | 0.1667 | 0.1667 | 0.1667 | 0.3334 | 0.3334 | 0.3334 | 0.3334 | 0.3334 | 0.08335 | 0.08335 | 0.08335 | 0.08335 | 0.08335 | 0.08335 | 0.41675 | 0.41675 | 0.41675 | 0.41675 | 0.41675 | 0.1667 | 0.1667
2015-02-14 | 0.1667 | 0.1667 | 0.1667 | 0.1667 | 0.1667 | 0.1667 | 0.3334 | 0.3334 | 0.3334 | 0.3334 | 0.3334 | 0.08335 | 0.08335 | 0.08335 | 0.08335 | 0.08335 | 0.08335 | 0.41675 | 0.41675 | 0.41675 | 0.41675 | 0.41675 | 0.1667 | 0.1667
2015-02-15 | 0.1667 | 0.1667 | 0.1667 | 0.1667 | 0.1667 | 0.1667 | 0.3334 | 0.3334 | 0.3334 | 0.3334 | 0.3334 | 0.08335 | 0.08335 | 0.08335 | 0.08335 | 0.08335 | 0.08335 | 0.41675 | 0.41675 | 0.41675 | 0.41675 | 0.41675 | 0.1667 | 0.1667
2015-02-16 | 0.1667 | 0.1667 | 0.1667 | 0.1667 | 0.1667 | 0.1667 | 0.3334 | 0.3334 | 0.3334 | 0.3334 | 0.3334 | 0.08335 | 0.08335 | 0.08335 | 0.08335 | 0.08335 | 0.08335 | 0.41675 | 0.41675 | 0.41675 | 0.41675 | 0.41675 | 0.1667 | 0.1667
2015-02-17 | 0.1667 | 0.1667 | 0.1667 | 0.1667 | 0.1667 | 0.1667 | 0.3334 | 0.3334 | 0.3334 | 0.3334 | 0.3334 | 0.08335 | 0.08335 | 0.08335 | 0.08335 | 0.08335 | 0.08335 | 0.41675 | 0.41675 | 0.41675 | 0.41675 | 0.41675 | 0.1667 | 0.1667
2015-02-18 | 0.1667 | 0.1667 | 0.1667 | 0.1667 | 0.1667 | 0.1667 | 0.3334 | 0.3334 | 0.3334 | 0.3334 | 0.3334 | 0.08335 | 0.08335 | 0.08335 | 0.08335 | 0.08335 | 0.08335 | 0.41675 | 0.41675 | 0.41675 | 0.41675 | 0.41675 | 0.1667 | 0.1667
2015-02-19 | 0.1667 | 0.1667 | 0.1667 | 0.1667 | 0.1667 | 0.1667 | 0.3334 | 0.3334 | 0.3334 | 0.3334 | 0.3334 | 0.08335 | 0.08335 | 0.08335 | 0.08335 | 0.08335 | 0.08335 | 0.41675 | 0.41675 | 0.41675 | 0.41675 | 0.41675 | 0.1667 | 0.1667
2015-02-20 | 0.1667 | 0.1667 | 0.1667 | 0.1667 | 0.1667 | 0.1667 | 0.3334 | 0.3334 | 0.3334 | 0.3334 | 0.3334 | 0.08335 | 0.08335 | 0.08335 | 0.08335 | 0.08335 | 0.08335 | 0.41675 | 0.41675 | 0.41675 | 0.41675 | 0.41675 | 0.1667 | 0.1667
2015-02-21 | 0.1667 | 0.1667 | 0.1667 | 0.1667 | 0.1667 | 0.1667 | 0.3334 | 0.3334 | 0.3334 | 0.3334 | 0.3334 | 0.08335 | 0.08335 | 0.08335 | 0.08335 | 0.08335 | 0.08335 | 0.41675 | 0.41675 | 0.41675 | 0.41675 | 0.41675 | 0.1667 | 0.1667
2015-02-22 | 0.1667 | 0.1667 | 0.1667 | 0.1667 | 0.1667 | 0.1667 | 0.3334 | 0.3334 | 0.3334 | 0.3334 | 0.3334 | 0.08335 | 0.08335 | 0.08335 | 0.08335 | 0.08335 | 0.08335 | 0.41675 | 0.41675 | 0.41675 | 0.41675 | 0.41675 | 0.1667 | 0.1667
2015-02-23 | 0.1667 | 0.1667 | 0.1667 | 0.1667 | 0.1667 | 0.1667 | 0.3334 | 0.3334 | 0.3334 | 0.3334 | 0.3334 | 0.08335 | 0.08335 | 0.08335 | 0.08335 | 0.08335 | 0.08335 | 0.41675 | 0.41675 | 0.41675 | 0.41675 | 0.41675 | 0.1667 | 0.1667
2015-02-24 | 0.1667 | 0.1667 | 0.1667 | 0.1667 | 0.1667 | 0.1667 | 0.3334 | 0.3334 | 0.3334 | 0.3334 | 0.3334 | 0.08335 | 0.08335 | 0.08335 | 0.08335 | 0.08335 | 0.08335 | 0.41675 | 0.41675 | 0.41675 | 0.41675 | 0.41675 | 0.1667 | 0.1667
2015-02-25 | 0.1667 | 0.1667 | 0.1667 | 0.1667 | 0.1667 | 0.1667 | 0.3334 | 0.3334 | 0.3334 | 0.3334 | 0.3334 | 0.08335 | 0.08335 | 0.08335 | 0.08335 | 0.08335 | 0.08335 | 0.41675 | 0.41675 | 0.41675 | 0.41675 | 0.41675 | 0.1667 | 0.1667
2015-02-26 | 0.1667 | 0.1667 | 0.1667 | 0.1667 | 0.1667 | 0.1667 | 0.3334 | 0.3334 | 0.3334 | 0.3334 | 0.3334 | 0.08335 | 0.08335 | 0.08335 | 0.08335 | 0.08335 | 0.08335 | 0.41675 | 0.41675 | 0.41675 | 0.41675 | 0.41675 | 0.1667 | 0.1667
2015-02-27 | 0.1667 | 0.1667 | 0.1667 | 0.1667 | 0.1667 | 0.1667 | 0.3334 | 0.3334 | 0.3334 | 0.3334 | 0.3334 | 0.08335 | 0.08335 | 0.08335 | 0.08335 | 0.08335 | 0.08335 | 0.41675 | 0.41675 | 0.41675 | 0.41675 | 0.41675 | 0.1667 | 0.1667
2015-02-28 | 0.1667 | 0.1667 | 0.1667 | 0.1667 | 0.1667 | 0.1667 | 0.3334 | 0.3334 | 0.3334 | 0.3334 | 0.3334 | 0.08335 | 0.08335 | 0.08335 | 0.08335 | 0.08335 | 0.08335 | 0.41675 | 0.41675 | 0.41675 | 0.41675 | 0.41675 | 0.1667 | 0.1667
2015-03-01 | 0.1667 | 0.1667 | 0.1667 | 0.1667 | 0.1667 | 0.1667 | 0.3334 | 0.3334 | 0.3334 | 0.3334 | 0.3334 | 0.08335 | 0.08335 | 0.08335 | 0.08335 | 0.08335 | 0.08335 | 0.41675 | 0.41675 | 0.41675 | 0.41675 | 0.41675 | 0.1667 | 0.1667
2015-03-02 | 0.1667 | 0.1667 | 0.1667 | 0.1667 | 0.1667 | 0.1667 | 0.3334 | 0.3334 | 0.3334 | 0.3334 | 0.3334 | 0.08335 | 0.08335 | 0.08335 | 0.08335 | 0.08335 | 0.08335 | 0.41675 | 0.41675 | 0.41675 | 0.41675 | 0.41675 | 0.1667 | 0.1667
2015-03-03 | 0.1667 | 0.1667 | 0.1667 | 0.1667 | 0.1667 | 0.1667 | 0.3334 | 0.3334 | 0.3334 | 0.3334 | 0.3334 | 0.08335 | 0.08335 | 0.08335 | 0.08335 | 0.08335 | 0.08335 | 0.41675 | 0.41675 | 0.41675 | 0.41675 | 0.41675 | 0.1667 | 0.1667
2015-03-04 | 0.1667 | 0.1667 | 0.1667 | 0.1667 | 0.1667 | 0.1667 | 0.3334 | 0.3334 | 0.3334 | 0.3334 | 0.3334 | 0.08335 | 0.08335 | 0.08335 | 0.08335 | 0.08335 | 0.08335 | 0.41675 | 0.41675 | 0.41675 | 0.41675 | 0.41675 | 0.1667 | 0.1667
2015-03-05 | 0.1667 | 0.1667 | 0.1667 | 0.1667 | 0.1667 | 0.1667 | 0.3334 | 0.3334 | 0.3334 | 0.3334 | 0.3334 | 0.08335 | 0.08335 | 0.08335 | 0.08335 | 0.08335 | 0.08335 | 0.41675 | 0.41675 | 0.41675 | 0.41675 | 0.41675 | 0.1667 | 0.1667
2015-03-06 | 0.1667 | 0.1667 | 0.1667 | 0.1667 | 0.1667 | 0.1667 | 0.3334 | 0.3334 | 0.3334 | 0.3334 | 0.3334 | 0.08335 | 0.08335 | 0.08335 | 0.08335 | 0.08335 | 0.08335 | 0.41675 | 0.41675 | 0.41675 | 0.41675 | 0.41675 | 0.1667 | 0.1667
2015-03-07 | 0.1667 | 0.1667 | 0.1667 | 0.1667 | 0.1667 | 0.1667 | 0.3334 | 0.3334 | 0.3334 | 0.3334 | 0.3334 | 0.08335 | 0.08335 | 0.08335 | 0.08335 | 0.08335 | 0.08335 | 0.41675 | 0.41675 | 0.41675 | 0.41675 | 0.41675 | 0.1667 | 0.1667
2015-03-08 | 0.1667 | 0.1667 | 0.1667 | 0.1667 | 0.1667 | 0.1667 | 0.3334 | 0.3334 | 0.3334 | 0.3334 | 0.3334 | 0.08335 | 0.08335 | 0.08335 | 0.08335 | 0.08335 | 0.08335 | 0.41675 | 0.41675 | 0.41675 | 0.41675 | 0.41675 | 0.1667 | 0.1667
2015-03-09 | 0.1667 | 0.1667 | 0.1667 | 0.1667 | 0.1667 | 0.1667 | 0.3334 | 0.3334 | 0.3334 | 0.3334 | 0.3334 | 0.08335 | 0.08335 | 0.08335 | 0.08335 | 0.08335 | 0.08335 | 0.41675 | 0.41675 | 0.41675 | 0.41675 | 0.41675 | 0.1667 | 0.1667
2015-03-10 | 0.1667 | 0.1667 | 0.1667 | 0.1667 | 0.1667 | 0.1667 | 0.3334 | 0.3334 | 0.3334 | 0.3334 | 0.3334 | 0.08335 | 0.08335 | 0.08335 | 0.08335 | 0.08335 | 0.08335 | 0.41675 | 0.41675 | 0.41675 | 0.41675 | 0.41675 | 0.1667 | 0.1667
2015-03-11 | 0.1667 | 0.1667 | 0.1667 | 0.1667 | 0.1667 | 0.1667 | 0.3334 | 0.3334 | 0.3334 | 0.3334 | 0.3334 | 0.08335 | 0.08335 | 0.08335 | 0.08335 | 0.08335 | 0.08335 | 0.41675 | 0.41675 | 0.41675 | 0.41675 | 0.41675 | 0.1667 | 0.1667
2015-03-12 | 0.1667 | 0.1667 | 0.1667 | 0.1667 | 0.1667 | 0.1667 | 0.3334 | 0.3334 | 0.3334 | 0.3334 | 0.3334 | 0.08335 | 0.08335 | 0.08335 | 0.08335 | 0.08335 | 0.08335 | 0.41675 | 0.41675 | 0.41675 | 0.41675 | 0.41675 | 0.1667 | 0.1667
2015-03-13 | 0.1667 | 0.1667 | 0.1667 | 0.1667 | 0.1667 | 0.1667 | 0.3334 | 0.3334 | 0.3334 | 0.3334 | 0.3334 | 0.08335 | 0.08335 | 0.08335 | 0.08335 | 0.08335 | 0.08335 | 0.41675 | 0.41675 | 0.41675 | 0.41675 | 0.41675 | 0.1667 | 0.1667
2015-03-14 | 0.1667 | 0.1667 | 0.1667 | 0.1667 | 0.1667 | 0.1667 | 0.3334 | 0.3334 | 0.3334 | 0.3334 | 0.3334 | 0.08335 | 0.08335 | 0.08335 | 0.08335 | 0.08335 | 0.08335 | 0.41675 | 0.41675 | 0.41675 | 0.41675 | 0.41675 | 0.1667 | 0.1667
2015-03-15 | 0.1667 | 0.1667 | 0.1667 | 0.1667 | 0.1667 | 0.1667 | 0.3334 | 0.3334 | 0.3334 | 0.3334 | 0.3334 | 0.08335 | 0.08335 | 0.08335 | 0.08335 | 0.08335 | 0.08335 | 0.41675 | 0.41675 | 0.41675 | 0.41675 | 0.41675 | 0.1667 | 0.1667
2015-03-16 | 0.1667 | 0.1667 | 0.1667 | 0.1667 | 0.1667 | 0.1667 | 0.3334 | 0.3334 | 0.3334 | 0.3334 | 0.3334 | 0.08335 | 0.08335 | 0.08335 | 0.08335 | 0.08335 | 0.08335 | 0.41675 | 0.41675 | 0.41675 | 0.41675 | 0.41675 | 0.1667 | 0.1667
2015-03-17 | 0.1667 | 0.1667 | 0.1667 | 0.1667 | 0.1667 | 0.1667 | 0.3334 | 0.3334 | 0.3334 | 0.3334 | 0.3334 | 0.08335 | 0.08335 | 0.08335 | 0.08335 | 0.08335 | 0.08335 | 0.41675 | 0.41675 | 0.41675 | 0.41675 | 0.41675 | 0.1667 | 0.1667
2015-03-18 | 0.1667 | 0.1667 | 0.1667 | 0.1667 | 0.1667 | 0.1667 | 0.3334 | 0.3334 | 0.3334 | 0.3334 | 0.3334 | 0.08335 | 0.08335 | 0.08335 | 0.08335 | 0.08335 | 0.08335 | 0.41675 | 0.41675 | 0.41675 | 0.41675 | 0.41675 | 0.1667 | 0.1667
2015-03-19 | 0.1667 | 0.1667 | 0.1667 | 0.1667 | 0.1667 | 0.1667 | 0.3334 | 0.3334 | 0.3334 | 0.3334 | 0.3334 | 0.08335 | 0.08335 | 0.08335 | 0.08335 | 0.08335 | 0.08335 | 0.41675 | 0.41675 | 0.41675 | 0.41675 | 0.41675 | 0.1667 | 0.1667
2015-03-20 | 0.1667 | 0.1667 | 0.1667 | 0.1667 | 0.1667 | 0.1667 | 0.3334 | 0.3334 | 0.3334 | 0.3334 | 0.3334 | 0.08335 | 0.08335 | 0.08335 | 0.08335 | 0.08335 | 0.08335 | 0.41675 | 0.41675 | 0.41675 | 0.41675 | 0.41675 | 0.1667 | 0.1667
2015-03-21 | 0.1667 | 0.1667 | 0.1667 | 0.1667 | 0.1667 | 0.1667 | 0.3334 | 0.3334 | 0.3334 | 0.3334 | 0.3334 | 0.08335 | 0.08335 | 0.08335 | 0.08335 | 0.08335 | 0.08335 | 0.41675 | 0.41675 | 0.41675 | 0.41675 | 0.41675 | 0.1667 | 0.1667
2015-03-22 | 0.1667 | 0.1667 | 0.1667 | 0.1667 | 0.1667 | 0.1667 | 0.3334 | 0.3334 | 0.3334 | 0.3334 | 0.3334 | 0.08335 | 0.08335 | 0.08335 | 0.08335 | 0.08335 | 0.08335 | 0.41675 | 0.41675 | 0.41675 | 0.41675 | 0.41675 | 0.1667 | 0.1667
2015-03-23 | 0.1667 | 0.1667 | 0.1667 | 0.1667 | 0.1667 | 0.1667 | 0.3334 | 0.3334 | 0.3334 | 0.3334 | 0.3334 | 0.08335 | 0.08335 | 0.08335 | 0.08335 | 0.08335 | 0.08335 | 0.41675 | 0.41675 | 0.41675 | 0.41675 | 0.41675 | 0.1667 | 0.1667
2015-03-24 | 0.1667 | 0.1667 | 0.1667 | 0.1667 | 0.1667 | 0.1667 | 0.3334 | 0.3334 | 0.3334 | 0.3334 | 0.3334 | 0.08335 | 0.08335 | 0.08335 | 0.08335 | 0.08335 | 0.08335 | 0.41675 | 0.41675 | 0.41675 | 0.41675 | 0.41675 | 0.1667 | 0.1667
2015-03-25 | 0.1667 | 0.1667 | 0.1667 | 0.1667 | 0.1667 | 0.1667 | 0.3334 | 0.3334 | 0.3334 | 0.3334 | 0.3334 | 0.08335 | 0.08335 | 0.08335 | 0.08335 | 0.08335 | 0.08335 | 0.41675 | 0.41675 | 0.41675 | 0.41675 | 0.41675 | 0.1667 | 0.1667
2015-03-26 | 0.1667 | 0.1667 | 0.1667 | 0.1667 | 0.1667 | 0.1667 | 0.3334 | 0.3334 | 0.3334 | 0.3334 | 0.3334 | 0.08335 | 0.08335 | 0.08335 | 0.08335 | 0.08335 | 0.08335 | 0.41675 | 0.41675 | 0.41675 | 0.41675 | 0.41675 | 0.1667 | 0.1667
2015-03-27 | 0.1667 | 0.1667 | 0.1667 | 0.1667 | 0.1667 | 0.1667 | 0.3334 | 0.3334 | 0.3334 | 0.3334 | 0.3334 | 0.08335 | 0.08335 | 0.08335 | 0.08335 | 0.08335 | 0.08335 | 0.41675 | 0.41675 | 0.41675 | 0.41675 | 0.41675 | 0.1667 | 0.1667
2015-03-28 | 0.1667 | 0.1667 | 0.1667 | 0.1667 | 0.1667 | 0.1667 | 0.3334 | 0.3334 | 0.3334 | 0.3334 | 0.3334 | 0.08335 | 0.08335 | 0.08335 | 0.08335 | 0.08335 | 0.08335 | 0.41675 | 0.41675 | 0.41675 | 0.41675 | 0.41675 | 0.1667 | 0.1667
2015-03-29 | 0.1667 | 0.1667 | 0.1667 | 0.1667 | 0.1667 | 0.1667 | 0.3334 | 0.3334 | 0.3334 | 0.3334 | 0.3334 | 0.08335 | 0.08335 | 0.08335 | 0.08335 | 0.08335 | 0.08335 | 0.41675 | 0.41675 | 0.41675 | 0.41675 | 0.41675 | 0.1667 | 0.1667
2015-03-30 | 0.1667 | 0.1667 | 0.1667 | 0.1667 | 0.1667 | 0.1667 | 0.3334 | 0.3334 | 0.3334 | 0.3334 | 0.3334 | 0.08335 | 0.08335 | 0.08335 | 0.08335 | 0.08335 | 0.08335 | 0.41675 | 0.41675 | 0.41675 | 0.41675 | 0.41675 | 0.1667 | 0.1667
2015-03-31 | 0.1667 | 0.1667 | 0.1667 | 0.1667 | 0.1667 | 0.1667 | 0.3334 | 0.3334 | 0.3334 | 0.3334 | 0.3334 | 0.08335 | 0.08335 | 0.08335 | 0.08335 | 0.08335 | 0.08335 | 0.41675 | 0.41675 | 0.41675 | 0.41675 | 0.41675 | 0.1667 | 0.1667
2015-04-01 | 0.1667 | 0.1667 | 0.1667 | 0.1667 | 0.1667 | 0.1667 | 0.3334 | 0.3334 | 0.3334 | 0.3334 | 0.3334 | 0.08335 | 0.08335 | 0.08335 | 0.08335 | 0.08335 | 0.08335 | 0.41675 | 0.41675 | 0.41675 | 0.41675 | 0.41675 | 0.1667 | 0.1667
2015-04-02 | 0.1667 | 0.1667 | 0.1667 | 0.1667 | 0.1667 | 0.1667 | 0.3334 | 0.3334 | 0.3334 | 0.3334 | 0.3334 | 0.08335 | 0.08335 | 0.08335 | 0.08335 | 0.08335 | 0.08335 | 0.41675 | 0.41675 | 0.41675 | 0.41675 | 0.41675 | 0.1667 | 0.1667
2015-04-03 | 0.1667 | 0.1667 | 0.1667 | 0.1667 | 0.1667 | 0.1667 | 0.3334 | 0.3334 | 0.3334 | 0.3334 | 0.3334 | 0.08335 | 0.08335 | 0.08335 | 0.08335 | 0.08335 | 0.08335 | 0.41675 | 0.41675 | 0.41675 | 0.41675 | 0.41675 | 0.1667 | 0.1667
2015-04-04 | 0.1667 | 0.1667 | 0.1667 | 0.1667 | 0.1667 | 0.1667 | 0.3334 | 0.3334 | 0.3334 | 0.3334 | 0.3334 | 0.08335 | 0.08335 | 0.08335 | 0.08335 | 0.08335 | 0.08335 | 0.41675 | 0.41675 | 0.41675 | 0.41675 | 0.41675 | 0.1667 | 0.1667
2015-04-05 | 0.1667 | 0.1667 | 0.1667 | 0.1667 | 0.1667 | 0.1667 | 0.3334 | 0.3334 | 0.3334 | 0.3334 | 0.3334 | 0.08335 | 0.08335 | 0.08335 | 0.08335 | 0.08335 | 0.08335 | 0.41675 | 0.41675 | 0.41675 | 0.41675 | 0.41675 | 0.1667 | 0.1667
2015-04-06 | 0.1667 | 0.1667 | 0.1667 | 0.1667 | 0.1667 | 0.1667 | 0.3334 | 0.3334 | 0.3334 | 0.3334 | 0.3334 | 0.08335 | 0.08335 | 0.08335 | 0.08335 | 0.08335 | 0.08335 | 0.41675 | 0.41675 | 0.41675 | 0.41675 | 0.41675 | 0.1667 | 0.1667
2015-04-07 | 0.1667 | 0.1667 | 0.1667 | 0.1667 | 0.1667 | 0.1667 | 0.3334 | 0.3334 | 0.3334 | 0.3334 | 0.3334 | 0.08335 | 0.08335 | 0.08335 | 0.08335 | 0.08335 | 0.08335 | 0.41675 | 0.41675 | 0.41675 | 0.41675 | 0.41675 | 0.1667 | 0.1667
2015-04-08 | 0.1667 | 0.1667 | 0.1667 | 0.1667 | 0.1667 | 0.1667 | 0.3334 | 0.3334 | 0.3334 | 0.3334 | 0.3334 | 0.08335 | 0.08335 | 0.08335 | 0.08335 | 0.08335 | 0.08335 | 0.41675 | 0.41675 | 0.41675 | 0.41675 | 0.41675 | 0.1667 | 0.1667
2015-04-09 | 0.1667 | 0.1667 | 0.1667 | 0.1667 | 0.1667 | 0.1667 | 0.3334 | 0.3334 | 0.3334 | 0.3334 | 0.3334 | 0.08335 | 0.08335 | 0.08335 | 0.08335 | 0.08335 | 0.08335 | 0.41675 | 0.41675 | 0.41675 | 0.41675 | 0.41675 | 0.1667 | 0.1667
2015-04-10 | 0.1667 | 0.1667 | 0.1667 | 0.1667 | 0.1667 | 0.1667 | 0.3334 | 0.3334 | 0.3334 | 0.3334 | 0.3334 | 0.08335 | 0.08335 | 0.08335 | 0.08335 | 0.08335 | 0.08335 | 0.41675 | 0.41675 | 0.41675 | 0.41675 | 0.41675 | 0.1667 | 0.1667
2015-04-11 | 0.1667 | 0.1667 | 0.1667 | 0.1667 | 0.1667 | 0.1667 | 0.3334 | 0.3334 | 0.3334 | 0.3334 | 0.3334 | 0.08335 | 0.08335 | 0.08335 | 0.08335 | 0.08335 | 0.08335 | 0.41675 | 0.41675 | 0.41675 | 0.41675 | 0.41675 | 0.1667 | 0.1667
2015-04-12 | 0.1667 | 0.1667 | 0.1667 | 0.1667 | 0.1667 | 0.1667 | 0.3334 | 0.3334 | 0.3334 | 0.3334 | 0.3334 | 0.08335 | 0.08335 | 0.08335 | 0.08335 | 0.08335 | 0.08335 | 0.41675 | 0.41675 | 0.41675 | 0.41675 | 0.41675 | 0.1667 | 0.1667
2015-04-13 | 0.1667 | 0.1667 | 0.1667 | 0.1667 | 0.1667 | 0.1667 | 0.3334 | 0.3334 | 0.3334 | 0.3334 | 0.3334 | 0.08335 | 0.08335 | 0.08335 | 0.08335 | 0.08335 | 0.08335 | 0.41675 | 0.41675 | 0.41675 | 0.41675 | 0.41675 | 0.1667 | 0.1667
2015-04-14 | 0.1667 | 0.1667 | 0.1667 | 0.1667 | 0.1667 | 0.1667 | 0.3334 | 0.3334 | 0.3334 | 0.3334 | 0.3334 | 0.08335 | 0.08335 | 0.08335 | 0.08335 | 0.08335 | 0.08335 | 0.41675 | 0.41675 | 0.41675 | 0.41675 | 0.41675 | 0.1667 | 0.1667
2015-04-15 | 0.1667 | 0.1667 | 0.1667 | 0.1667 | 0.1667 | 0.1667 | 0.3334 | 0.3334 | 0.3334 | 0.3334 | 0.3334 | 0.08335 | 0.08335 | 0.08335 | 0.08335 | 0.08335 | 0.08335 | 0.41675 | 0.41675 | 0.41675 | 0.41675 | 0.41675 | 0.1667 | 0.1667
2015-04-16 | 0.1667 | 0.1667 | 0.1667 | 0.1667 | 0.1667 | 0.1667 | 0.3334 | 0.3334 | 0.3334 | 0.3334 | 0.3334 | 0.08335 | 0.08335 | 0.08335 | 0.08335 | 0.08335 | 0.08335 | 0.41675 | 0.41675 | 0.41675 | 0.41675 | 0.41675 | 0.1667 | 0.1667
2015-04-17 | 0.1667 | 0.1667 | 0.1667 | 0.1667 | 0.1667 | 0.1667 | 0.3334 | 0.3334 | 0.3334 | 0.3334 | 0.3334 | 0.08335 | 0.08335 | 0.08335 | 0.08335 | 0.08335 | 0.08335 | 0.41675 | 0.41675 | 0.41675 | 0.41675 | 0.41675 | 0.1667 | 0.1667
2015-04-18 | 0.1667 | 0.1667 | 0.1667 | 0.1667 | 0.1667 | 0.1667 | 0.3334 | 0.3334 | 0.3334 | 0.3334 | 0.3334 | 0.08335 | 0.08335 | 0.08335 | 0.08335 | 0.08335 | 0.08335 | 0.41675 | 0.41675 | 0.41675 | 0.41675 | 0.41675 | 0.1667 | 0.1667
2015-04-19 | 0.1667 | 0.1667 | 0.1667 | 0.1667 | 0.1667 | 0.1667 | 0.3334 | 0.3334 | 0.3334 | 0.3334 | 0.3334 | 0.08335 | 0.08335 | 0.08335 | 0.08335 | 0.08335 | 0.08335 | 0.41675 | 0.41675 | 0.41675 | 0.41675 | 0.41675 | 0.1667 | 0.1667
2015-04-20 | 0.1667 | 0.1667 | 0.1667 | 0.1667 | 0.1667 | 0.1667 | 0.3334 | 0.3334 | 0.3334 | 0.3334 | 0.3334 | 0.08335 | 0.08335 | 0.08335 | 0.08335 | 0.08335 | 0.08335 | 0.41675 | 0.41675 | 0.41675 | 0.41675 | 0.41675 | 0.1667 | 0.1667
2015-04-21 | 0.1667 | 0.1667 | 0.1667 | 0.1667 | 0.1667 | 0.1667 | 0.3334 | 0.3334 | 0.3334 | 0.3334 | 0.3334 | 0.08335 | 0.08335 | 0.08335 | 0.08335 | 0.08335 | 0.08335 | 0.41675 | 0.41675 | 0.41675 | 0.41675 | 0.41675 | 0.1667 | 0.1667
2015-04-22 | 0.1667 | 0.1667 | 0.1667 | 0.1667 | 0.1667 | 0.1667 | 0.3334 | 0.3334 | 0.3334 | 0.3334 | 0.3334 | 0.08335 | 0.08335 | 0.08335 | 0.08335 | 0.08335 | 0.08335 | 0.41675 | 0.41675 | 0.41675 | 0.41675 | 0.41675 | 0.1667 | 0.1667
2015-04-23 | 0.1667 | 0.1667 | 0.1667 | 0.1667 | 0.1667 | 0.1667 | 0.3334 | 0.3334 | 0.3334 | 0.3334 | 0.3334 | 0.08335 | 0.08335 | 0.08335 | 0.08335 | 0.08335 | 0.08335 | 0.41675 | 0.41675 | 0.41675 | 0.41675 | 0.41675 | 0.1667 | 0.1667
2015-04-24 | 0.1667 | 0.1667 | 0.1667 | 0.1667 | 0.1667 | 0.1667 | 0.3334 | 0.3334 | 0.3334 | 0.3334 | 0.3334 | 0.08335 | 0.08335 | 0.08335 | 0.08335 | 0.08335 | 0.08335 | 0.41675 | 0.41675 | 0.41675 | 0.41675 | 0.41675 | 0.1667 | 0.1667
2015-04-25 | 0.1667 | 0.1667 | 0.1667 | 0.1667 | 0.1667 | 0.1667 | 0.3334 | 0.3334 | 0.3334 | 0.3334 | 0.3334 | 0.08335 | 0.08335 | 0.08335 | 0.08335 | 0.08335 | 0.08335 | 0.41675 | 0.41675 | 0.41675 | 0.41675 | 0.41675 | 0.1667 | 0.1667
2015-04-26 | 0.1667 | 0.1667 | 0.1667 | 0.1667 | 0.1667 | 0.1667 | 0.3334 | 0.3334 | 0.3334 | 0.3334 | 0.3334 | 0.08335 | 0.08335 | 0.08335 | 0.08335 | 0.08335 | 0.08335 | 0.41675 | 0.41675 | 0.41675 | 0.41675 | 0.41675 | 0.1667 | 0.1667
2015-04-27 | 0.1667 | 0.1667 | 0.1667 | 0.1667 | 0.1667 | 0.1667 | 0.3334 | 0.3334 | 0.3334 | 0.3334 | 0.3334 | 0.08335 | 0.08335 | 0.08335 | 0.08335 | 0.08335 | 0.08335 | 0.41675 | 0.41675 | 0.41675 | 0.41675 | 0.41675 | 0.1667 | 0.1667
2015-04-28 | 0.1667 | 0.1667 | 0.1667 | 0.1667 | 0.1667 | 0.1667 | 0.3334 | 0.3334 | 0.3334 | 0.3334 | 0.3334 | 0.08335 | 0.08335 | 0.08335 | 0.08335 | 0.08335 | 0.08335 | 0.41675 | 0.41675 | 0.41675 | 0.41675 | 0.41675 | 0.1667 | 0.1667
2015-04-29 | 0.1667 | 0.1667 | 0.1667 | 0.1667 | 0.1667 | 0.1667 | 0.3334 | 0.3334 | 0.3334 | 0.3334 | 0.3334 | 0.08335 | 0.08335 | 0.08335 | 0.08335 | 0.08335 | 0.08335 | 0.41675 | 0.41675 | 0.41675 | 0.41675 | 0.41675 | 0.1667 | 0.1667
2015-04-30 | 0.1667 | 0.1667 | 0.1667 | 0.1667 | 0.1667 | 0.1667 | 0.3334 | 0.3334 | 0.3334 | 0.3334 | 0.3334 | 0.08335 | 0.08335 | 0.08335 | 0.08335 | 0.08335 | 0.08335 | 0.41675 | 0.41675 | 0.41675 | 0.41675 | 0.41675 | 0.1667 | 0.1667
2015-05-01 | 0.1667 | 0.1667 | 0.1667 | 0.1667 | 0.1667 | 0.1667 | 0.3334 | 0.3334 | 0.3334 | 0.3334 | 0.3334 | 0.08335 | 0.08335 | 0.08335 | 0.08335 | 0.08335 | 0.08335 | 0.41675 | 0.41675 | 0.41675 | 0.41675 | 0.41675 | 0.1667 | 0.1667
2015-05-02 | 0.1667 | 0.1667 | 0.1667 | 0.1667 | 0.1667 | 0.1667 | 0.3334 | 0.3334 | 0.3334 | 0.3334 | 0.3334 | 0.08335 | 0.08335 | 0.08335 | 0.08335 | 0.08335 | 0.08335 | 0.41675 | 0.41675 | 0.41675 | 0.41675 | 0.41675 | 0.1667 | 0.1667
2015-05-03 | 0.1667 | 0.1667 | 0.1667 | 0.1667 | 0.1667 | 0.1667 | 0.3334 | 0.3334 | 0.3334 | 0.3334 | 0.3334 | 0.08335 | 0.08335 | 0.08335 | 0.08335 | 0.08335 | 0.08335 | 0.41675 | 0.41675 | 0.41675 | 0.41675 | 0.41675 | 0.1667 | 0.1667
2015-05-04 | 0.1667 | 0.1667 | 0.1667 | 0.1667 | 0.1667 | 0.1667 | 0.3334 | 0.3334 | 0.3334 | 0.3334 | 0.3334 | 0.08335 | 0.08335 | 0.08335 | 0.08335 | 0.08335 | 0.08335 | 0.41675 | 0.41675 | 0.41675 | 0.41675 | 0.41675 | 0.1667 | 0.1667
2015-05-05 | 0.1667 | 0.1667 | 0.1667 | 0.1667 | 0.1667 | 0.1667 | 0.3334 | 0.3334 | 0.3334 | 0.3334 | 0.3334 | 0.08335 | 0.08335 | 0.08335 | 0.08335 | 0.08335 | 0.08335 | 0.41675 | 0.41675 | 0.41675 | 0.41675 | 0.41675 | 0.1667 | 0.1667
2015-05-06 | 0.1667 | 0.1667 | 0.1667 | 0.1667 | 0.1667 | 0.1667 | 0.3334 | 0.3334 | 0.3334 | 0.3334 | 0.3334 | 0.08335 | 0.08335 | 0.08335 | 0.08335 | 0.08335 | 0.08335 | 0.41675 | 0.41675 | 0.41675 | 0.41675 | 0.41675 | 0.1667 | 0.1667
2015-05-07 | 0.1667 | 0.1667 | 0.1667 | 0.1667 | 0.1667 | 0.1667 | 0.3334 | 0.3334 | 0.3334 | 0.3334 | 0.3334 | 0.08335 | 0.08335 | 0.08335 | 0.08335 | 0.08335 | 0.08335 | 0.41675 | 0.41675 | 0.41675 | 0.41675 | 0.41675 | 0.1667 | 0.1667
2015-05-08 | 0.1667 | 0.1667 | 0.1667 | 0.1667 | 0.1667 | 0.1667 | 0.3334 | 0.3334 | 0.3334 | 0.3334 | 0.3334 | 0.08335 | 0.08335 | 0.08335 | 0.08335 | 0.08335 | 0.08335 | 0.41675 | 0.41675 | 0.41675 | 0.41675 | 0.41675 | 0.1667 | 0.1667
2015-05-09 | 0.1667 | 0.1667 | 0.1667 | 0.1667 | 0.1667 | 0.1667 | 0.3334 | 0.3334 | 0.3334 | 0.3334 | 0.3334 | 0.08335 | 0.08335 | 0.08335 | 0.08335 | 0.08335 | 0.08335 | 0.41675 | 0.41675 | 0.41675 | 0.41675 | 0.41675 | 0.1667 | 0.1667
2015-05-10 | 0.1667 | 0.1667 | 0.1667 | 0.1667 | 0.1667 | 0.1667 | 0.3334 | 0.3334 | 0.3334 | 0.3334 | 0.3334 | 0.08335 | 0.08335 | 0.08335 | 0.08335 | 0.08335 | 0.08335 | 0.41675 | 0.41675 | 0.41675 | 0.41675 | 0.41675 | 0.1667 | 0.1667
2015-05-11 | 0.1667 | 0.1667 | 0.1667 | 0.1667 | 0.1667 | 0.1667 | 0.3334 | 0.3334 | 0.3334 | 0.3334 | 0.3334 | 0.08335 | 0.08335 | 0.08335 | 0.08335 | 0.08335 | 0.08335 | 0.41675 | 0.41675 | 0.41675 | 0.41675 | 0.41675 | 0.1667 | 0.1667
2015-05-12 | 0.1667 | 0.1667 | 0.1667 | 0.1667 | 0.1667 | 0.1667 | 0.3334 | 0.3334 | 0.3334 | 0.3334 | 0.3334 | 0.08335 | 0.08335 | 0.08335 | 0.08335 | 0.08335 | 0.08335 | 0.41675 | 0.41675 | 0.41675 | 0.41675 | 0.41675 | 0.1667 | 0.1667
2015-05-13 | 0.1667 | 0.1667 | 0.1667 | 0.1667 | 0.1667 | 0.1667 | 0.3334 | 0.3334 | 0.3334 | 0.3334 | 0.3334 | 0.08335 | 0.08335 | 0.08335 | 0.08335 | 0.08335 | 0.08335 | 0.41675 | 0.41675 | 0.41675 | 0.41675 | 0.41675 | 0.1667 | 0.1667
2015-05-14 | 0.1667 | 0.1667 | 0.1667 | 0.1667 | 0.1667 | 0.1667 | 0.3334 | 0.3334 | 0.3334 | 0.3334 | 0.3334 | 0.08335 | 0.08335 | 0.08335 | 0.08335 | 0.08335 | 0.08335 | 0.41675 | 0.41675 | 0.41675 | 0.41675 | 0.41675 | 0.1667 | 0.1667
2015-05-15 | 0.1667 | 0.1667 | 0.1667 | 0.1667 | 0.1667 | 0.1667 | 0.3334 | 0.3334 | 0.3334 | 0.3334 | 0.3334 | 0.08335 | 0.08335 | 0.08335 | 0.08335 | 0.08335 | 0.08335 | 0.41675 | 0.41675 | 0.41675 | 0.41675 | 0.41675 | 0.1667 | 0.1667
2015-05-16 | 0.1667 | 0.1667 | 0.1667 | 0.1667 | 0.1667 | 0.1667 | 0.3334 | 0.3334 | 0.3334 | 0.3334 | 0.3334 | 0.08335 | 0.08335 | 0.08335 | 0.08335 | 0.08335 | 0.08335 | 0.41675 | 0.41675 | 0.41675 | 0.41675 | 0.41675 | 0.1667 | 0.1667
2015-05-17 | 0.1667 | 0.1667 | 0.1667 | 0.1667 | 0.1667 | 0.1667 | 0.3334 | 0.3334 | 0.3334 | 0.3334 | 0.3334 | 0.08335 | 0.08335 | 0.08335 | 0.08335 | 0.08335 | 0.08335 | 0.41675 | 0.41675 | 0.41675 | 0.41675 | 0.41675 | 0.1667 | 0.1667
2015-05-18 | 0.1667 | 0.1667 | 0.1667 | 0.1667 | 0.1667 | 0.1667 | 0.3334 | 0.3334 | 0.3334 | 0.3334 | 0.3334 | 0.08335 | 0.08335 | 0.08335 | 0.08335 | 0.08335 | 0.08335 | 0.41675 | 0.41675 | 0.41675 | 0.41675 | 0.41675 | 0.1667 | 0.1667
2015-05-19 | 0.1667 | 0.1667 | 0.1667 | 0.1667 | 0.1667 | 0.1667 | 0.3334 | 0.3334 | 0.3334 | 0.3334 | 0.3334 | 0.08335 | 0.08335 | 0.08335 | 0.08335 | 0.08335 | 0.08335 | 0.41675 | 0.41675 | 0.41675 | 0.41675 | 0.41675 | 0.1667 | 0.1667
2015-05-20 | 0.1667 | 0.1667 | 0.1667 | 0.1667 | 0.1667 | 0.1667 | 0.3334 | 0.3334 | 0.3334 | 0.3334 | 0.3334 | 0.08335 | 0.08335 | 0.08335 | 0.08335 | 0.08335 | 0.08335 | 0.41675 | 0.41675 | 0.41675 | 0.41675 | 0.41675 | 0.1667 | 0.1667
2015-05-21 | 0.1667 | 0.1667 | 0.1667 | 0.1667 | 0.1667 | 0.1667 | 0.3334 | 0.3334 | 0.3334 | 0.3334 | 0.3334 | 0.08335 | 0.08335 | 0.08335 | 0.08335 | 0.08335 | 0.08335 | 0.41675 | 0.41675 | 0.41675 | 0.41675 | 0.41675 | 0.1667 | 0.1667
2015-05-22 | 0.1667 | 0.1667 | 0.1667 | 0.1667 | 0.1667 | 0.1667 | 0.3334 | 0.3334 | 0.3334 | 0.3334 | 0.3334 | 0.08335 | 0.08335 | 0.08335 | 0.08335 | 0.08335 | 0.08335 | 0.41675 | 0.41675 | 0.41675 | 0.41675 | 0.41675 | 0.1667 | 0.1667
2015-05-23 | 0.1667 | 0.1667 | 0.1667 | 0.1667 | 0.1667 | 0.1667 | 0.3334 | 0.3334 | 0.3334 | 0.3334 | 0.3334 | 0.08335 | 0.08335 | 0.08335 | 0.08335 | 0.08335 | 0.08335 | 0.41675 | 0.41675 | 0.41675 | 0.41675 | 0.41675 | 0.1667 | 0.1667
2015-05-24 | 0.1667 | 0.1667 | 0.1667 | 0.1667 | 0.1667 | 0.1667 | 0.3334 | 0.3334 | 0.3334 | 0.3334 | 0.3334 | 0.08335 | 0.08335 | 0.08335 | 0.08335 | 0.08335 | 0.08335 | 0.41675 | 0.41675 | 0.41675 | 0.41675 | 0.41675 | 0.1667 | 0.1667
2015-05-25 | 0.1667 | 0.1667 | 0.1667 | 0.1667 | 0.1667 | 0.1667 | 0.3334 | 0.3334 | 0.3334 | 0.3334 | 0.3334 | 0.08335 | 0.08335 | 0.08335 | 0.08335 | 0.08335 | 0.08335 | 0.41675 | 0.41675 | 0.41675 | 0.41675 | 0.41675 | 0.1667 | 0.1667
2015-05-26 | 0.1667 | 0.1667 | 0.1667 | 0.1667 | 0.1667 | 0.1667 | 0.3334 | 0.3334 | 0.3334 | 0.3334 | 0.3334 | 0.08335 | 0.08335 | 0.08335 | 0.08335 | 0.08335 | 0.08335 | 0.41675 | 0.41675 | 0.41675 | 0.41675 | 0.41675 | 0.1667 | 0.1667
2015-05-27 | 0.1667 | 0.1667 | 0.1667 | 0.1667 | 0.1667 | 0.1667 | 0.3334 | 0.3334 | 0.3334 | 0.3334 | 0.3334 | 0.08335 | 0.08335 | 0.08335 | 0.08335 | 0.08335 | 0.08335 | 0.41675 | 0.41675 | 0.41675 | 0.41675 | 0.41675 | 0.1667 | 0.1667
2015-05-28 | 0.1667 | 0.1667 | 0.1667 | 0.1667 | 0.1667 | 0.1667 | 0.3334 | 0.3334 | 0.3334 | 0.3334 | 0.3334 | 0.08335 | 0.08335 | 0.08335 | 0.08335 | 0.08335 | 0.08335 | 0.41675 | 0.41675 | 0.41675 | 0.41675 | 0.41675 | 0.1667 | 0.1667
2015-05-29 | 0.1667 | 0.1667 | 0.1667 | 0.1667 | 0.1667 | 0.1667 | 0.3334 | 0.3334 | 0.3334 | 0.3334 | 0.3334 | 0.08335 | 0.08335 | 0.08335 | 0.08335 | 0.08335 | 0.08335 | 0.41675 | 0.41675 | 0.41675 | 0.41675 | 0.41675 | 0.1667 | 0.1667
2015-05-30 | 0.1667 | 0.1667 | 0.1667 | 0.1667 | 0.1667 | 0.1667 | 0.3334 | 0.3334 | 0.3334 | 0.3334 | 0.3334 | 0.08335 | 0.08335 | 0.08335 | 0.08335 | 0.08335 | 0.08335 | 0.41675 | 0.41675 | 0.41675 | 0.41675 | 0.41675 | 0.1667 | 0.1667
2015-05-31 | 0.1667 | 0.1667 | 0.1667 | 0.1667 | 0.1667 | 0.1667 | 0.3334 | 0.3334 | 0.3334 | 0.3334 | 0.3334 | 0.08335 | 0.08335 | 0.08335 | 0.08335 | 0.08335 | 0.08335 | 0.41675 | 0.41675 | 0.41675 | 0.41675 | 0.41675 | 0.1667 | 0.1667
2015-06-01 | 0.1667 | 0.1667 | 0.1667 | 0.1667 | 0.1667 | 0.1667 | 0.3334 | 0.3334 | 0.3334 | 0.3334 | 0.3334 | 0.08335 | 0.08335 | 0.08335 | 0.08335 | 0.08335 | 0.08335 | 0.41675 | 0.41675 | 0.41675 | 0.41675 | 0.41675 | 0.1667 | 0.1667
2015-06-02 | 0.1667 | 0.1667 | 0.1667 | 0.1667 | 0.1667 | 0.1667 | 0.3334 | 0.3334 | 0.3334 | 0.3334 | 0.3334 | 0.08335 | 0.08335 | 0.08335 | 0.08335 | 0.08335 | 0.08335 | 0.41675 | 0.41675 | 0.41675 | 0.41675 | 0.41675 | 0.1667 | 0.1667
2015-06-03 | 0.1667 | 0.1667 | 0.1667 | 0.1667 | 0.1667 | 0.1667 | 0.3334 | 0.3334 | 0.3334 | 0.3334 | 0.3334 | 0.08335 | 0.08335 | 0.08335 | 0.08335 | 0.08335 | 0.08335 | 0.41675 | 0.41675 | 0.41675 | 0.41675 | 0.41675 | 0.1667 | 0.1667
2015-06-04 | 0.1667 | 0.1667 | 0.1667 | 0.1667 | 0.1667 | 0.1667 | 0.3334 | 0.3334 | 0.3334 | 0.3334 | 0.3334 | 0.08335 | 0.08335 | 0.08335 | 0.08335 | 0.08335 | 0.08335 | 0.41675 | 0.41675 | 0.41675 | 0.41675 | 0.41675 | 0.1667 | 0.1667
2015-06-05 | 0.1667 | 0.1667 | 0.1667 | 0.1667 | 0.1667 | 0.1667 | 0.3334 | 0.3334 | 0.3334 | 0.3334 | 0.3334 | 0.08335 | 0.08335 | 0.08335 | 0.08335 | 0.08335 | 0.08335 | 0.41675 | 0.41675 | 0.41675 | 0.41675 | 0.41675 | 0.1667 | 0.1667
2015-06-06 | 0.1667 | 0.1667 | 0.1667 | 0.1667 | 0.1667 | 0.1667 | 0.3334 | 0.3334 | 0.3334 | 0.3334 | 0.3334 | 0.08335 | 0.08335 | 0.08335 | 0.08335 | 0.08335 | 0.08335 | 0.41675 | 0.41675 | 0.41675 | 0.41675 | 0.41675 | 0.1667 | 0.1667
2015-06-07 | 0.1667 | 0.1667 | 0.1667 | 0.1667 | 0.1667 | 0.1667 | 0.3334 | 0.3334 | 0.3334 | 0.3334 | 0.3334 | 0.08335 | 0.08335 | 0.08335 | 0.08335 | 0.08335 | 0.08335 | 0.41675 | 0.41675 | 0.41675 | 0.41675 | 0.41675 | 0.1667 | 0.1667
2015-06-08 | 0.1667 | 0.1667 | 0.1667 | 0.1667 | 0.1667 | 0.1667 | 0.3334 | 0.3334 | 0.3334 | 0.3334 | 0.3334 | 0.08335 | 0.08335 | 0.08335 | 0.08335 | 0.08335 | 0.08335 | 0.41675 | 0.41675 | 0.41675 | 0.41675 | 0.41675 | 0.1667 | 0.1667
2015-06-09 | 0.1667 | 0.1667 | 0.1667 | 0.1667 | 0.1667 | 0.1667 | 0.3334 | 0.3334 | 0.3334 | 0.3334 | 0.3334 | 0.08335 | 0.08335 | 0.08335 | 0.08335 | 0.08335 | 0.08335 | 0.41675 | 0.41675 | 0.41675 | 0.41675 | 0.41675 | 0.1667 | 0.1667
2015-06-10 | 0.1667 | 0.1667 | 0.1667 | 0.1667 | 0.1667 | 0.1667 | 0.3334 | 0.3334 | 0.3334 | 0.3334 | 0.3334 | 0.08335 | 0.08335 | 0.08335 | 0.08335 | 0.08335 | 0.08335 | 0.41675 | 0.41675 | 0.41675 | 0.41675 | 0.41675 | 0.1667 | 0.1667
2015-06-11 | 0.1667 | 0.1667 | 0.1667 | 0.1667 | 0.1667 | 0.1667 | 0.3334 | 0.3334 | 0.3334 | 0.3334 | 0.3334 | 0.08335 | 0.08335 | 0.08335 | 0.08335 | 0.08335 | 0.08335 | 0.41675 | 0.41675 | 0.41675 | 0.41675 | 0.41675 | 0.1667 | 0.1667
2015-06-12 | 0.1667 | 0.1667 | 0.1667 | 0.1667 | 0.1667 | 0.1667 | 0.3334 | 0.3334 | 0.3334 | 0.3334 | 0.3334 | 0.08335 | 0.08335 | 0.08335 | 0.08335 | 0.08335 | 0.08335 | 0.41675 | 0.41675 | 0.41675 | 0.41675 | 0.41675 | 0.1667 | 0.1667
2015-06-13 | 0.1667 | 0.1667 | 0.1667 | 0.1667 | 0.1667 | 0.1667 | 0.3334 | 0.3334 | 0.3334 | 0.3334 | 0.3334 | 0.08335 | 0.08335 | 0.08335 | 0.08335 | 0.08335 | 0.08335 | 0.41675 | 0.41675 | 0.41675 | 0.41675 | 0.41675 | 0.1667 | 0.1667
2015-06-14 | 0.1667 | 0.1667 | 0.1667 | 0.1667 | 0.1667 | 0.1667 | 0.3334 | 0.3334 | 0.3334 | 0.3334 | 0.3334 | 0.08335 | 0.08335 | 0.08335 | 0.08335 | 0.08335 | 0.08335 | 0.41675 | 0.41675 | 0.41675 | 0.41675 | 0.41675 | 0.1667 | 0.1667
2015-06-15 | 0.1667 | 0.1667 | 0.1667 | 0.1667 | 0.1667 | 0.1667 | 0.3334 | 0.3334 | 0.3334 | 0.3334 | 0.3334 | 0.08335 | 0.08335 | 0.08335 | 0.08335 | 0.08335 | 0.08335 | 0.41675 | 0.41675 | 0.41675 | 0.41675 | 0.41675 | 0.1667 | 0.1667
2015-06-16 | 0.1667 | 0.1667 | 0.1667 | 0.1667 | 0.1667 | 0.1667 | 0.3334 | 0.3334 | 0.3334 | 0.3334 | 0.3334 | 0.08335 | 0.08335 | 0.08335 | 0.08335 | 0.08335 | 0.08335 | 0.41675 | 0.41675 | 0.41675 | 0.41675 | 0.41675 | 0.1667 | 0.1667
2015-06-17 | 0.1667 | 0.1667 | 0.1667 | 0.1667 | 0.1667 | 0.1667 | 0.3334 | 0.3334 | 0.3334 | 0.3334 | 0.3334 | 0.08335 | 0.08335 | 0.08335 | 0.08335 | 0.08335 | 0.08335 | 0.41675 | 0.41675 | 0.41675 | 0.41675 | 0.41675 | 0.1667 | 0.1667
2015-06-18 | 0.1667 | 0.1667 | 0.1667 | 0.1667 | 0.1667 | 0.1667 | 0.3334 | 0.3334 | 0.3334 | 0.3334 | 0.3334 | 0.08335 | 0.08335 | 0.08335 | 0.08335 | 0.08335 | 0.08335 | 0.41675 | 0.41675 | 0.41675 | 0.41675 | 0.41675 | 0.1667 | 0.1667
2015-06-19 | 0.1667 | 0.1667 | 0.1667 | 0.1667 | 0.1667 | 0.1667 | 0.3334 | 0.3334 | 0.3334 | 0.3334 | 0.3334 | 0.08335 | 0.08335 | 0.08335 | 0.08335 | 0.08335 | 0.08335 | 0.41675 | 0.41675 | 0.41675 | 0.41675 | 0.41675 | 0.1667 | 0.1667
2015-06-20 | 0.1667 | 0.1667 | 0.1667 | 0.1667 | 0.1667 | 0.1667 | 0.3334 | 0.3334 | 0.3334 | 0.3334 | 0.3334 | 0.08335 | 0.08335 | 0.08335 | 0.08335 | 0.08335 | 0.08335 | 0.41675 | 0.41675 | 0.41675 | 0.41675 | 0.41675 | 0.1667 | 0.1667
2015-06-21 | 0.1667 | 0.1667 | 0.1667 | 0.1667 | 0.1667 | 0.1667 | 0.3334 | 0.3334 | 0.3334 | 0.3334 | 0.3334 | 0.08335 | 0.08335 | 0.08335 | 0.08335 | 0.08335 | 0.08335 | 0.41675 | 0.41675 | 0.41675 | 0.41675 | 0.41675 | 0.1667 | 0.1667
2015-06-22 | 0.1667 | 0.1667 | 0.1667 | 0.1667 | 0.1667 | 0.1667 | 0.3334 | 0.3334 | 0.3334 | 0.3334 | 0.3334 | 0.08335 | 0.08335 | 0.08335 | 0.08335 | 0.08335 | 0.08335 | 0.41675 | 0.41675 | 0.41675 | 0.41675 | 0.41675 | 0.1667 | 0.1667
2015-06-23 | 0.1667 | 0.1667 | 0.1667 | 0.1667 | 0.1667 | 0.1667 | 0.3334 | 0.3334 | 0.3334 | 0.3334 | 0.3334 | 0.08335 | 0.08335 | 0.08335 | 0.08335 | 0.08335 | 0.08335 | 0.41675 | 0.41675 | 0.41675 | 0.41675 | 0.41675 | 0.1667 | 0.1667
2015-06-24 | 0.1667 | 0.1667 | 0.1667 | 0.1667 | 0.1667 | 0.1667 | 0.3334 | 0.3334 | 0.3334 | 0.3334 | 0.3334 | 0.08335 | 0.08335 | 0.08335 | 0.08335 | 0.08335 | 0.08335 | 0.41675 | 0.41675 | 0.41675 | 0.41675 | 0.41675 | 0.1667 | 0.1667
2015-06-25 | 0.1667 | 0.1667 | 0.1667 | 0.1667 | 0.1667 | 0.1667 | 0.3334 | 0.3334 | 0.3334 | 0.3334 | 0.3334 | 0.08335 | 0.08335 | 0.08335 | 0.08335 | 0.08335 | 0.08335 | 0.41675 | 0.41675 | 0.41675 | 0.41675 | 0.41675 | 0.1667 | 0.1667
2015-06-26 | 0.1667 | 0.1667 | 0.1667 | 0.1667 | 0.1667 | 0.1667 | 0.3334 | 0.3334 | 0.3334 | 0.3334 | 0.3334 | 0.08335 | 0.08335 | 0.08335 | 0.08335 | 0.08335 | 0.08335 | 0.41675 | 0.41675 | 0.41675 | 0.41675 | 0.41675 | 0.1667 | 0.1667
2015-06-27 | 0.1667 | 0.1667 | 0.1667 | 0.1667 | 0.1667 | 0.1667 | 0.3334 | 0.3334 | 0.3334 | 0.3334 | 0.3334 | 0.08335 | 0.08335 | 0.08335 | 0.08335 | 0.08335 | 0.08335 | 0.41675 | 0.41675 | 0.41675 | 0.41675 | 0.41675 | 0.1667 | 0.1667
2015-06-28 | 0.1667 | 0.1667 | 0.1667 | 0.1667 | 0.1667 | 0.1667 | 0.3334 | 0.3334 | 0.3334 | 0.3334 | 0.3334 | 0.08335 | 0.08335 | 0.08335 | 0.08335 | 0.08335 | 0.08335 | 0.41675 | 0.41675 | 0.41675 | 0.41675 | 0.41675 | 0.1667 | 0.1667
2015-06-29 | 0.1667 | 0.1667 | 0.1667 | 0.1667 | 0.1667 | 0.1667 | 0.3334 | 0.3334 | 0.3334 | 0.3334 | 0.3334 | 0.08335 | 0.08335 | 0.08335 | 0.08335 | 0.08335 | 0.08335 | 0.41675 | 0.41675 | 0.41675 | 0.41675 | 0.41675 | 0.1667 | 0.1667
2015-06-30 | 0.1667 | 0.1667 | 0.1667 | 0.1667 | 0.1667 | 0.1667 | 0.3334 | 0.3334 | 0.3334 | 0.3334 | 0.3334 | 0.08335 | 0.08335 | 0.08335 | 0.08335 | 0.08335 | 0.08335 | 0.41675 | 0.41675 | 0.41675 | 0.41675 | 0.41675 | 0.1667 | 0.1667
2015-07-01 | 0.1667 | 0.1667 | 0.1667 | 0.1667 | 0.1667 | 0.1667 | 0.3334 | 0.3334 | 0.3334 | 0.3334 | 0.3334 | 0.08335 | 0.08335 | 0.08335 | 0.08335 | 0.08335 | 0.08335 | 0.41675 | 0.41675 | 0.41675 | 0.41675 | 0.41675 | 0.1667 | 0.1667
2015-07-02 | 0.1667 | 0.1667 | 0.1667 | 0.1667 | 0.1667 | 0.1667 | 0.3334 | 0.3334 | 0.3334 | 0.3334 | 0.3334 | 0.08335 | 0.08335 | 0.08335 | 0.08335 | 0.08335 | 0.08335 | 0.41675 | 0.41675 | 0.41675 | 0.41675 | 0.41675 | 0.1667 | 0.1667
2015-07-03 | 0.1667 | 0.1667 | 0.1667 | 0.1667 | 0.1667 | 0.1667 | 0.3334 | 0.3334 | 0.3334 | 0.3334 | 0.3334 | 0.08335 | 0.08335 | 0.08335 | 0.08335 | 0.08335 | 0.08335 | 0.41675 | 0.41675 | 0.41675 | 0.41675 | 0.41675 | 0.1667 | 0.1667
2015-07-04 | 0.1667 | 0.1667 | 0.1667 | 0.1667 | 0.1667 | 0.1667 | 0.3334 | 0.3334 | 0.3334 | 0.3334 | 0.3334 | 0.08335 | 0.08335 | 0.08335 | 0.08335 | 0.08335 | 0.08335 | 0.41675 | 0.41675 | 0.41675 | 0.41675 | 0.41675 | 0.1667 | 0.1667
2015-07-05 | 0.1667 | 0.1667 | 0.1667 | 0.1667 | 0.1667 | 0.1667 | 0.3334 | 0.3334 | 0.3334 | 0.3334 | 0.3334 | 0.08335 | 0.08335 | 0.08335 | 0.08335 | 0.08335 | 0.08335 | 0.41675 | 0.41675 | 0.41675 | 0.41675 | 0.41675 | 0.1667 | 0.1667
2015-07-06 | 0.1667 | 0.1667 | 0.1667 | 0.1667 | 0.1667 | 0.1667 | 0.3334 | 0.3334 | 0.3334 | 0.3334 | 0.3334 | 0.08335 | 0.08335 | 0.08335 | 0.08335 | 0.08335 | 0.08335 | 0.41675 | 0.41675 | 0.41675 | 0.41675 | 0.41675 | 0.1667 | 0.1667
2015-07-07 | 0.1667 | 0.1667 | 0.1667 | 0.1667 | 0.1667 | 0.1667 | 0.3334 | 0.3334 | 0.3334 | 0.3334 | 0.3334 | 0.08335 | 0.08335 | 0.08335 | 0.08335 | 0.08335 | 0.08335 | 0.41675 | 0.41675 | 0.41675 | 0.41675 | 0.41675 | 0.1667 | 0.1667
2015-07-08 | 0.1667 | 0.1667 | 0.1667 | 0.1667 | 0.1667 | 0.1667 | 0.3334 | 0.3334 | 0.3334 | 0.3334 | 0.3334 | 0.08335 | 0.08335 | 0.08335 | 0.08335 | 0.08335 | 0.08335 | 0.41675 | 0.41675 | 0.41675 | 0.41675 | 0.41675 | 0.1667 | 0.1667
2015-07-09 | 0.1667 | 0.1667 | 0.1667 | 0.1667 | 0.1667 | 0.1667 | 0.3334 | 0.3334 | 0.3334 | 0.3334 | 0.3334 | 0.08335 | 0.08335 | 0.08335 | 0.08335 | 0.08335 | 0.08335 | 0.41675 | 0.41675 | 0.41675 | 0.41675 | 0.41675 | 0.1667 | 0.1667
2015-07-10 | 0.1667 | 0.1667 | 0.1667 | 0.1667 | 0.1667 | 0.1667 | 0.3334 | 0.3334 | 0.3334 | 0.3334 | 0.3334 | 0.08335 | 0.08335 | 0.08335 | 0.08335 | 0.08335 | 0.08335 | 0.41675 | 0.41675 | 0.41675 | 0.41675 | 0.41675 | 0.1667 | 0.1667
2015-07-11 | 0.1667 | 0.1667 | 0.1667 | 0.1667 | 0.1667 | 0.1667 | 0.3334 | 0.3334 | 0.3334 | 0.3334 | 0.3334 | 0.08335 | 0.08335 | 0.08335 | 0.08335 | 0.08335 | 0.08335 | 0.41675 | 0.41675 | 0.41675 | 0.41675 | 0.41675 | 0.1667 | 0.1667
2015-07-12 | 0.1667 | 0.1667 | 0.1667 | 0.1667 | 0.1667 | 0.1667 | 0.3334 | 0.3334 | 0.3334 | 0.3334 | 0.3334 | 0.08335 | 0.08335 | 0.08335 | 0.08335 | 0.08335 | 0.08335 | 0.41675 | 0.41675 | 0.41675 | 0.41675 | 0.41675 | 0.1667 | 0.1667
2015-07-13 | 0.1667 | 0.1667 | 0.1667 | 0.1667 | 0.1667 | 0.1667 | 0.3334 | 0.3334 | 0.3334 | 0.3334 | 0.3334 | 0.08335 | 0.08335 | 0.08335 | 0.08335 | 0.08335 | 0.08335 | 0.41675 | 0.41675 | 0.41675 | 0.41675 | 0.41675 | 0.1667 | 0.1667
2015-07-14 | 0.1667 | 0.1667 | 0.1667 | 0.1667 | 0.1667 | 0.1667 | 0.3334 | 0.3334 | 0.3334 | 0.3334 | 0.3334 | 0.08335 | 0.08335 | 0.08335 | 0.08335 | 0.08335 | 0.08335 | 0.41675 | 0.41675 | 0.41675 | 0.41675 | 0.41675 | 0.1667 | 0.1667
2015-07-15 | 0.1667 | 0.1667 | 0.1667 | 0.1667 | 0.1667 | 0.1667 | 0.3334 | 0.3334 | 0.3334 | 0.3334 | 0.3334 | 0.08335 | 0.08335 | 0.08335 | 0.08335 | 0.08335 | 0.08335 | 0.41675 | 0.41675 | 0.41675 | 0.41675 | 0.41675 | 0.1667 | 0.1667
2015-07-16 | 0.1667 | 0.1667 | 0.1667 | 0.1667 | 0.1667 | 0.1667 | 0.3334 | 0.3334 | 0.3334 | 0.3334 | 0.3334 | 0.08335 | 0.08335 | 0.08335 | 0.08335 | 0.08335 | 0.08335 | 0.41675 | 0.41675 | 0.41675 | 0.41675 | 0.41675 | 0.1667 | 0.1667
2015-07-17 | 0.1667 | 0.1667 | 0.1667 | 0.1667 | 0.1667 | 0.1667 | 0.3334 | 0.3334 | 0.3334 | 0.3334 | 0.3334 | 0.08335 | 0.08335 | 0.08335 | 0.08335 | 0.08335 | 0.08335 | 0.41675 | 0.41675 | 0.41675 | 0.41675 | 0.41675 | 0.1667 | 0.1667
2015-07-18 | 0.1667 | 0.1667 | 0.1667 | 0.1667 | 0.1667 | 0.1667 | 0.3334 | 0.3334 | 0.3334 | 0.3334 | 0.3334 | 0.08335 | 0.08335 | 0.08335 | 0.08335 | 0.08335 | 0.08335 | 0.41675 | 0.41675 | 0.41675 | 0.41675 | 0.41675 | 0.1667 | 0.1667
2015-07-19 | 0.1667 | 0.1667 | 0.1667 | 0.1667 | 0.1667 | 0.1667 | 0.3334 | 0.3334 | 0.3334 | 0.3334 | 0.3334 | 0.08335 | 0.08335 | 0.08335 | 0.08335 | 0.08335 | 0.08335 | 0.41675 | 0.41675 | 0.41675 | 0.41675 | 0.41675 | 0.1667 | 0.1667
2015-07-20 | 0.1667 | 0.1667 | 0.1667 | 0.1667 | 0.1667 | 0.1667 | 0.3334 | 0.3334 | 0.3334 | 0.3334 | 0.3334 | 0.08335 | 0.08335 | 0.08335 | 0.08335 | 0.08335 | 0.08335 | 0.41675 | 0.41675 | 0.41675 | 0.41675 | 0.41675 | 0.1667 | 0.1667
2015-07-21 | 0.1667 | 0.1667 | 0.1667 | 0.1667 | 0.1667 | 0.1667 | 0.3334 | 0.3334 | 0.3334 | 0.3334 | 0.3334 | 0.08335 | 0.08335 | 0.08335 | 0.08335 | 0.08335 | 0.08335 | 0.41675 | 0.41675 | 0.41675 | 0.41675 | 0.41675 | 0.1667 | 0.1667
2015-07-22 | 0.1667 | 0.1667 | 0.1667 | 0.1667 | 0.1667 | 0.1667 | 0.3334 | 0.3334 | 0.3334 | 0.3334 | 0.3334 | 0.08335 | 0.08335 | 0.08335 | 0.08335 | 0.08335 | 0.08335 | 0.41675 | 0.41675 | 0.41675 | 0.41675 | 0.41675 | 0.1667 | 0.1667
2015-07-23 | 0.1667 | 0.1667 | 0.1667 | 0.1667 | 0.1667 | 0.1667 | 0.3334 | 0.3334 | 0.3334 | 0.3334 | 0.3334 | 0.08335 | 0.08335 | 0.08335 | 0.08335 | 0.08335 | 0.08335 | 0.41675 | 0.41675 | 0.41675 | 0.41675 | 0.41675 | 0.1667 | 0.1667
2015-07-24 | 0.1667 | 0.1667 | 0.1667 | 0.1667 | 0.1667 | 0.1667 | 0.3334 | 0.3334 | 0.3334 | 0.3334 | 0.3334 | 0.08335 | 0.08335 | 0.08335 | 0.08335 | 0.08335 | 0.08335 | 0.41675 | 0.41675 | 0.41675 | 0.41675 | 0.41675 | 0.1667 | 0.1667
2015-07-25 | 0.1667 | 0.1667 | 0.1667 | 0.1667 | 0.1667 | 0.1667 | 0.3334 | 0.3334 | 0.3334 | 0.3334 | 0.3334 | 0.08335 | 0.08335 | 0.08335 | 0.08335 | 0.08335 | 0.08335 | 0.41675 | 0.41675 | 0.41675 | 0.41675 | 0.41675 | 0.1667 | 0.1667
2015-07-26 | 0.1667 | 0.1667 | 0.1667 | 0.1667 | 0.1667 | 0.1667 | 0.3334 | 0.3334 | 0.3334 | 0.3334 | 0.3334 | 0.08335 | 0.08335 | 0.08335 | 0.08335 | 0.08335 | 0.08335 | 0.41675 | 0.41675 | 0.41675 | 0.41675 | 0.41675 | 0.1667 | 0.1667
2015-07-27 | 0.1667 | 0.1667 | 0.1667 | 0.1667 | 0.1667 | 0.1667 | 0.3334 | 0.3334 | 0.3334 | 0.3334 | 0.3334 | 0.08335 | 0.08335 | 0.08335 | 0.08335 | 0.08335 | 0.08335 | 0.41675 | 0.41675 | 0.41675 | 0.41675 | 0.41675 | 0.1667 | 0.1667
2015-07-28 | 0.1667 | 0.1667 | 0.1667 | 0.1667 | 0.1667 | 0.1667 | 0.3334 | 0.3334 | 0.3334 | 0.3334 | 0.3334 | 0.08335 | 0.08335 | 0.08335 | 0.08335 | 0.08335 | 0.08335 | 0.41675 | 0.41675 | 0.41675 | 0.41675 | 0.41675 | 0.1667 | 0.1667
2015-07-29 | 0.1667 | 0.1667 | 0.1667 | 0.1667 | 0.1667 | 0.1667 | 0.3334 | 0.3334 | 0.3334 | 0.3334 | 0.3334 | 0.08335 | 0.08335 | 0.08335 | 0.08335 | 0.08335 | 0.08335 | 0.41675 | 0.41675 | 0.41675 | 0.41675 | 0.41675 | 0.1667 | 0.1667
2015-07-30 | 0.1667 | 0.1667 | 0.1667 | 0.1667 | 0.1667 | 0.1667 | 0.3334 | 0.3334 | 0.3334 | 0.3334 | 0.3334 | 0.08335 | 0.08335 | 0.08335 | 0.08335 | 0.08335 | 0.08335 | 0.41675 | 0.41675 | 0.41675 | 0.41675 | 0.41675 | 0.1667 | 0.1667
2015-07-31 | 0.1667 | 0.1667 | 0.1667 | 0.1667 | 0.1667 | 0.1667 | 0.3334 | 0.3334 | 0.3334 | 0.3334 | 0.3334 | 0.08335 | 0.08335 | 0.08335 | 0.08335 | 0.08335 | 0.08335 | 0.41675 | 0.41675 | 0.41675 | 0.41675 | 0.41675 | 0.1667 | 0.1667
2015-08-01 | 0.1667 | 0.1667 | 0.1667 | 0.1667 | 0.1667 | 0.1667 | 0.3334 | 0.3334 | 0.3334 | 0.3334 | 0.3334 | 0.08335 | 0.08335 | 0.08335 | 0.08335 | 0.08335 | 0.08335 | 0.41675 | 0.41675 | 0.41675 | 0.41675 | 0.41675 | 0.1667 | 0.1667
2015-08-02 | 0.1667 | 0.1667 | 0.1667 | 0.1667 | 0.1667 | 0.1667 | 0.3334 | 0.3334 | 0.3334 | 0.3334 | 0.3334 | 0.08335 | 0.08335 | 0.08335 | 0.08335 | 0.08335 | 0.08335 | 0.41675 | 0.41675 | 0.41675 | 0.41675 | 0.41675 | 0.1667 | 0.1667
2015-08-03 | 0.1667 | 0.1667 | 0.1667 | 0.1667 | 0.1667 | 0.1667 | 0.3334 | 0.3334 | 0.3334 | 0.3334 | 0.3334 | 0.08335 | 0.08335 | 0.08335 | 0.08335 | 0.08335 | 0.08335 | 0.41675 | 0.41675 | 0.41675 | 0.41675 | 0.41675 | 0.1667 | 0.1667
2015-08-04 | 0.1667 | 0.1667 | 0.1667 | 0.1667 | 0.1667 | 0.1667 | 0.3334 | 0.3334 | 0.3334 | 0.3334 | 0.3334 | 0.08335 | 0.08335 | 0.08335 | 0.08335 | 0.08335 | 0.08335 | 0.41675 | 0.41675 | 0.41675 | 0.41675 | 0.41675 | 0.1667 | 0.1667
2015-08-05 | 0.1667 | 0.1667 | 0.1667 | 0.1667 | 0.1667 | 0.1667 | 0.3334 | 0.3334 | 0.3334 | 0.3334 | 0.3334 | 0.08335 | 0.08335 | 0.08335 | 0.08335 | 0.08335 | 0.08335 | 0.41675 | 0.41675 | 0.41675 | 0.41675 | 0.41675 | 0.1667 | 0.1667
2015-08-06 | 0.1667 | 0.1667 | 0.1667 | 0.1667 | 0.1667 | 0.1667 | 0.3334 | 0.3334 | 0.3334 | 0.3334 | 0.3334 | 0.08335 | 0.08335 | 0.08335 | 0.08335 | 0.08335 | 0.08335 | 0.41675 | 0.41675 | 0.41675 | 0.41675 | 0.41675 | 0.1667 | 0.1667
2015-08-07 | 0.1667 | 0.1667 | 0.1667 | 0.1667 | 0.1667 | 0.1667 | 0.3334 | 0.3334 | 0.3334 | 0.3334 | 0.3334 | 0.08335 | 0.08335 | 0.08335 | 0.08335 | 0.08335 | 0.08335 | 0.41675 | 0.41675 | 0.41675 | 0.41675 | 0.41675 | 0.1667 | 0.1667
2015-08-08 | 0.1667 | 0.1667 | 0.1667 | 0.1667 | 0.1667 | 0.1667 | 0.3334 | 0.3334 | 0.3334 | 0.3334 | 0.3334 | 0.08335 | 0.08335 | 0.08335 | 0.08335 | 0.08335 | 0.08335 | 0.41675 | 0.41675 | 0.41675 | 0.41675 | 0.41675 | 0.1667 | 0.1667
2015-08-09 | 0.1667 | 0.1667 | 0.1667 | 0.1667 | 0.1667 | 0.1667 | 0.3334 | 0.3334 | 0.3334 | 0.3334 | 0.3334 | 0.08335 | 0.08335 | 0.08335 | 0.08335 | 0.08335 | 0.08335 | 0.41675 | 0.41675 | 0.41675 | 0.41675 | 0.41675 | 0.1667 | 0.1667
2015-08-10 | 0.1667 | 0.1667 | 0.1667 | 0.1667 | 0.1667 | 0.1667 | 0.3334 | 0.3334 | 0.3334 | 0.3334 | 0.3334 | 0.08335 | 0.08335 | 0.08335 | 0.08335 | 0.08335 | 0.08335 | 0.41675 | 0.41675 | 0.41675 | 0.41675 | 0.41675 | 0.1667 | 0.1667
2015-08-11 | 0.1667 | 0.1667 | 0.1667 | 0.1667 | 0.1667 | 0.1667 | 0.3334 | 0.3334 | 0.3334 | 0.3334 | 0.3334 | 0.08335 | 0.08335 | 0.08335 | 0.08335 | 0.08335 | 0.08335 | 0.41675 | 0.41675 | 0.41675 | 0.41675 | 0.41675 | 0.1667 | 0.1667
2015-08-12 | 0.1667 | 0.1667 | 0.1667 | 0.1667 | 0.1667 | 0.1667 | 0.3334 | 0.3334 | 0.3334 | 0.3334 | 0.3334 | 0.08335 | 0.08335 | 0.08335 | 0.08335 | 0.08335 | 0.08335 | 0.41675 | 0.41675 | 0.41675 | 0.41675 | 0.41675 | 0.1667 | 0.1667
2015-08-13 | 0.1667 | 0.1667 | 0.1667 | 0.1667 | 0.1667 | 0.1667 | 0.3334 | 0.3334 | 0.3334 | 0.3334 | 0.3334 | 0.08335 | 0.08335 | 0.08335 | 0.08335 | 0.08335 | 0.08335 | 0.41675 | 0.41675 | 0.41675 | 0.41675 | 0.41675 | 0.1667 | 0.1667
2015-08-14 | 0.1667 | 0.1667 | 0.1667 | 0.1667 | 0.1667 | 0.1667 | 0.3334 | 0.3334 | 0.3334 | 0.3334 | 0.3334 | 0.08335 | 0.08335 | 0.08335 | 0.08335 | 0.08335 | 0.08335 | 0.41675 | 0.41675 | 0.41675 | 0.41675 | 0.41675 | 0.1667 | 0.1667
2015-08-15 | 0.1667 | 0.1667 | 0.1667 | 0.1667 | 0.1667 | 0.1667 | 0.3334 | 0.3334 | 0.3334 | 0.3334 | 0.3334 | 0.08335 | 0.08335 | 0.08335 | 0.08335 | 0.08335 | 0.08335 | 0.41675 | 0.41675 | 0.41675 | 0.41675 | 0.41675 | 0.1667 | 0.1667
2015-08-16 | 0.1667 | 0.1667 | 0.1667 | 0.1667 | 0.1667 | 0.1667 | 0.3334 | 0.3334 | 0.3334 | 0.3334 | 0.3334 | 0.08335 | 0.08335 | 0.08335 | 0.08335 | 0.08335 | 0.08335 | 0.41675 | 0.41675 | 0.41675 | 0.41675 | 0.41675 | 0.1667 | 0.1667
2015-08-17 | 0.1667 | 0.1667 | 0.1667 | 0.1667 | 0.1667 | 0.1667 | 0.3334 | 0.3334 | 0.3334 | 0.3334 | 0.3334 | 0.08335 | 0.08335 | 0.08335 | 0.08335 | 0.08335 | 0.08335 | 0.41675 | 0.41675 | 0.41675 | 0.41675 | 0.41675 | 0.1667 | 0.1667
2015-08-18 | 0.1667 | 0.1667 | 0.1667 | 0.1667 | 0.1667 | 0.1667 | 0.3334 | 0.3334 | 0.3334 | 0.3334 | 0.3334 | 0.08335 | 0.08335 | 0.08335 | 0.08335 | 0.08335 | 0.08335 | 0.41675 | 0.41675 | 0.41675 | 0.41675 | 0.41675 | 0.1667 | 0.1667
2015-08-19 | 0.1667 | 0.1667 | 0.1667 | 0.1667 | 0.1667 | 0.1667 | 0.3334 | 0.3334 | 0.3334 | 0.3334 | 0.3334 | 0.08335 | 0.08335 | 0.08335 | 0.08335 | 0.08335 | 0.08335 | 0.41675 | 0.41675 | 0.41675 | 0.41675 | 0.41675 | 0.1667 | 0.1667
2015-08-20 | 0.1667 | 0.1667 | 0.1667 | 0.1667 | 0.1667 | 0.1667 | 0.3334 | 0.3334 | 0.3334 | 0.3334 | 0.3334 | 0.08335 | 0.08335 | 0.08335 | 0.08335 | 0.08335 | 0.08335 | 0.41675 | 0.41675 | 0.41675 | 0.41675 | 0.41675 | 0.1667 | 0.1667
2015-08-21 | 0.1667 | 0.1667 | 0.1667 | 0.1667 | 0.1667 | 0.1667 | 0.3334 | 0.3334 | 0.3334 | 0.3334 | 0.3334 | 0.08335 | 0.08335 | 0.08335 | 0.08335 | 0.08335 | 0.08335 | 0.41675 | 0.41675 | 0.41675 | 0.41675 | 0.41675 | 0.1667 | 0.1667
2015-08-22 | 0.1667 | 0.1667 | 0.1667 | 0.1667 | 0.1667 | 0.1667 | 0.3334 | 0.3334 | 0.3334 | 0.3334 | 0.3334 | 0.08335 | 0.08335 | 0.08335 | 0.08335 | 0.08335 | 0.08335 | 0.41675 | 0.41675 | 0.41675 | 0.41675 | 0.41675 | 0.1667 | 0.1667
2015-08-23 | 0.1667 | 0.1667 | 0.1667 | 0.1667 | 0.1667 | 0.1667 | 0.3334 | 0.3334 | 0.3334 | 0.3334 | 0.3334 | 0.08335 | 0.08335 | 0.08335 | 0.08335 | 0.08335 | 0.08335 | 0.41675 | 0.41675 | 0.41675 | 0.41675 | 0.41675 | 0.1667 | 0.1667
2015-08-24 | 0.1667 | 0.1667 | 0.1667 | 0.1667 | 0.1667 | 0.1667 | 0.3334 | 0.3334 | 0.3334 | 0.3334 | 0.3334 | 0.08335 | 0.08335 | 0.08335 | 0.08335 | 0.08335 | 0.08335 | 0.41675 | 0.41675 | 0.41675 | 0.41675 | 0.41675 | 0.1667 | 0.1667
2015-08-25 | 0.1667 | 0.1667 | 0.1667 | 0.1667 | 0.1667 | 0.1667 | 0.3334 | 0.3334 | 0.3334 | 0.3334 | 0.3334 | 0.08335 | 0.08335 | 0.08335 | 0.08335 | 0.08335 | 0.08335 | 0.41675 | 0.41675 | 0.41675 | 0.41675 | 0.41675 | 0.1667 | 0.1667
2015-08-26 | 0.1667 | 0.1667 | 0.1667 | 0.1667 | 0.1667 | 0.1667 | 0.3334 | 0.3334 | 0.3334 | 0.3334 | 0.3334 | 0.08335 | 0.08335 | 0.08335 | 0.08335 | 0.08335 | 0.08335 | 0.41675 | 0.41675 | 0.41675 | 0.41675 | 0.41675 | 0.1667 | 0.1667
2015-08-27 | 0.1667 | 0.1667 | 0.1667 | 0.1667 | 0.1667 | 0.1667 | 0.3334 | 0.3334 | 0.3334 | 0.3334 | 0.3334 | 0.08335 | 0.08335 | 0.08335 | 0.08335 | 0.08335 | 0.08335 | 0.41675 | 0.41675 | 0.41675 | 0.41675 | 0.41675 | 0.1667 | 0.1667
2015-08-28 | 0.1667 | 0.1667 | 0.1667 | 0.1667 | 0.1667 | 0.1667 | 0.3334 | 0.3334 | 0.3334 | 0.3334 | 0.3334 | 0.08335 | 0.08335 | 0.08335 | 0.08335 | 0.08335 | 0.08335 | 0.41675 | 0.41675 | 0.41675 | 0.41675 | 0.41675 | 0.1667 | 0.1667
2015-08-29 | 0.1667 | 0.1667 | 0.1667 | 0.1667 | 0.1667 | 0.1667 | 0.3334 | 0.3334 | 0.3334 | 0.3334 | 0.3334 | 0.08335 | 0.08335 | 0.08335 | 0.08335 | 0.08335 | 0.08335 | 0.41675 | 0.41675 | 0.41675 | 0.41675 | 0.41675 | 0.1667 | 0.1667
2015-08-30 | 0.1667 | 0.1667 | 0.1667 | 0.1667 | 0.1667 | 0.1667 | 0.3334 | 0.3334 | 0.3334 | 0.3334 | 0.3334 | 0.08335 | 0.08335 | 0.08335 | 0.08335 | 0.08335 | 0.08335 | 0.41675 | 0.41675 | 0.41675 | 0.41675 | 0.41675 | 0.1667 | 0.1667
2015-08-31 | 0.1667 | 0.1667 | 0.1667 | 0.1667 | 0.1667 | 0.1667 | 0.3334 | 0.3334 | 0.3334 | 0.3334 | 0.3334 | 0.08335 | 0.08335 | 0.08335 | 0.08335 | 0.08335 | 0.08335 | 0.41675 | 0.41675 | 0.41675 | 0.41675 | 0.41675 | 0.1667 | 0.1667
2015-09-01 | 0.1667 | 0.1667 | 0.1667 | 0.1667 | 0.1667 | 0.1667 | 0.3334 | 0.3334 | 0.3334 | 0.3334 | 0.3334 | 0.08335 | 0.08335 | 0.08335 | 0.08335 | 0.08335 | 0.08335 | 0.41675 | 0.41675 | 0.41675 | 0.41675 | 0.41675 | 0.1667 | 0.1667
2015-09-02 | 0.1667 | 0.1667 | 0.1667 | 0.1667 | 0.1667 | 0.1667 | 0.3334 | 0.3334 | 0.3334 | 0.3334 | 0.3334 | 0.08335 | 0.08335 | 0.08335 | 0.08335 | 0.08335 | 0.08335 | 0.41675 | 0.41675 | 0.41675 | 0.41675 | 0.41675 | 0.1667 | 0.1667
2015-09-03 | 0.1667 | 0.1667 | 0.1667 | 0.1667 | 0.1667 | 0.1667 | 0.3334 | 0.3334 | 0.3334 | 0.3334 | 0.3334 | 0.08335 | 0.08335 | 0.08335 | 0.08335 | 0.08335 | 0.08335 | 0.41675 | 0.41675 | 0.41675 | 0.41675 | 0.41675 | 0.1667 | 0.1667
2015-09-04 | 0.1667 | 0.1667 | 0.1667 | 0.1667 | 0.1667 | 0.1667 | 0.3334 | 0.3334 | 0.3334 | 0.3334 | 0.3334 | 0.08335 | 0.08335 | 0.08335 | 0.08335 | 0.08335 | 0.08335 | 0.41675 | 0.41675 | 0.41675 | 0.41675 | 0.41675 | 0.1667 | 0.1667
2015-09-05 | 0.1667 | 0.1667 | 0.1667 | 0.1667 | 0.1667 | 0.1667 | 0.3334 | 0.3334 | 0.3334 | 0.3334 | 0.3334 | 0.08335 | 0.08335 | 0.08335 | 0.08335 | 0.08335 | 0.08335 | 0.41675 | 0.41675 | 0.41675 | 0.41675 | 0.41675 | 0.1667 | 0.1667
2015-09-06 | 0.1667 | 0.1667 | 0.1667 | 0.1667 | 0.1667 | 0.1667 | 0.3334 | 0.3334 | 0.3334 | 0.3334 | 0.3334 | 0.08335 | 0.08335 | 0.08335 | 0.08335 | 0.08335 | 0.08335 | 0.41675 | 0.41675 | 0.41675 | 0.41675 | 0.41675 | 0.1667 | 0.1667
2015-09-07 | 0.1667 | 0.1667 | 0.1667 | 0.1667 | 0.1667 | 0.1667 | 0.3334 | 0.3334 | 0.3334 | 0.3334 | 0.3334 | 0.08335 | 0.08335 | 0.08335 | 0.08335 | 0.08335 | 0.08335 | 0.41675 | 0.41675 | 0.41675 | 0.41675 | 0.41675 | 0.1667 | 0.1667
2015-09-08 | 0.1667 | 0.1667 | 0.1667 | 0.1667 | 0.1667 | 0.1667 | 0.3334 | 0.3334 | 0.3334 | 0.3334 | 0.3334 | 0.08335 | 0.08335 | 0.08335 | 0.08335 | 0.08335 | 0.08335 | 0.41675 | 0.41675 | 0.41675 | 0.41675 | 0.41675 | 0.1667 | 0.1667
2015-09-09 | 0.1667 | 0.1667 | 0.1667 | 0.1667 | 0.1667 | 0.1667 | 0.3334 | 0.3334 | 0.3334 | 0.3334 | 0.3334 | 0.08335 | 0.08335 | 0.08335 | 0.08335 | 0.08335 | 0.08335 | 0.41675 | 0.41675 | 0.41675 | 0.41675 | 0.41675 | 0.1667 | 0.1667
2015-09-10 | 0.1667 | 0.1667 | 0.1667 | 0.1667 | 0.1667 | 0.1667 | 0.3334 | 0.3334 | 0.3334 | 0.3334 | 0.3334 | 0.08335 | 0.08335 | 0.08335 | 0.08335 | 0.08335 | 0.08335 | 0.41675 | 0.41675 | 0.41675 | 0.41675 | 0.41675 | 0.1667 | 0.1667
2015-09-11 | 0.1667 | 0.1667 | 0.1667 | 0.1667 | 0.1667 | 0.1667 | 0.3334 | 0.3334 | 0.3334 | 0.3334 | 0.3334 | 0.08335 | 0.08335 | 0.08335 | 0.08335 | 0.08335 | 0.08335 | 0.41675 | 0.41675 | 0.41675 | 0.41675 | 0.41675 | 0.1667 | 0.1667
2015-09-12 | 0.1667 | 0.1667 | 0.1667 | 0.1667 | 0.1667 | 0.1667 | 0.3334 | 0.3334 | 0.3334 | 0.3334 | 0.3334 | 0.08335 | 0.08335 | 0.08335 | 0.08335 | 0.08335 | 0.08335 | 0.41675 | 0.41675 | 0.41675 | 0.41675 | 0.41675 | 0.1667 | 0.1667
2015-09-13 | 0.1667 | 0.1667 | 0.1667 | 0.1667 | 0.1667 | 0.1667 | 0.3334 | 0.3334 | 0.3334 | 0.3334 | 0.3334 | 0.08335 | 0.08335 | 0.08335 | 0.08335 | 0.08335 | 0.08335 | 0.41675 | 0.41675 | 0.41675 | 0.41675 | 0.41675 | 0.1667 | 0.1667
2015-09-14 | 0.1667 | 0.1667 | 0.1667 | 0.1667 | 0.1667 | 0.1667 | 0.3334 | 0.3334 | 0.3334 | 0.3334 | 0.3334 | 0.08335 | 0.08335 | 0.08335 | 0.08335 | 0.08335 | 0.08335 | 0.41675 | 0.41675 | 0.41675 | 0.41675 | 0.41675 | 0.1667 | 0.1667
2015-09-15 | 0.1667 | 0.1667 | 0.1667 | 0.1667 | 0.1667 | 0.1667 | 0.3334 | 0.3334 | 0.3334 | 0.3334 | 0.3334 | 0.08335 | 0.08335 | 0.08335 | 0.08335 | 0.08335 | 0.08335 | 0.41675 | 0.41675 | 0.41675 | 0.41675 | 0.41675 | 0.1667 | 0.1667
2015-09-16 | 0.1667 | 0.1667 | 0.1667 | 0.1667 | 0.1667 | 0.1667 | 0.3334 | 0.3334 | 0.3334 | 0.3334 | 0.3334 | 0.08335 | 0.08335 | 0.08335 | 0.08335 | 0.08335 | 0.08335 | 0.41675 | 0.41675 | 0.41675 | 0.41675 | 0.41675 | 0.1667 | 0.1667
2015-09-17 | 0.1667 | 0.1667 | 0.1667 | 0.1667 | 0.1667 | 0.1667 | 0.3334 | 0.3334 | 0.3334 | 0.3334 | 0.3334 | 0.08335 | 0.08335 | 0.08335 | 0.08335 | 0.08335 | 0.08335 | 0.41675 | 0.41675 | 0.41675 | 0.41675 | 0.41675 | 0.1667 | 0.1667
2015-09-18 | 0.1667 | 0.1667 | 0.1667 | 0.1667 | 0.1667 | 0.1667 | 0.3334 | 0.3334 | 0.3334 | 0.3334 | 0.3334 | 0.08335 | 0.08335 | 0.08335 | 0.08335 | 0.08335 | 0.08335 | 0.41675 | 0.41675 | 0.41675 | 0.41675 | 0.41675 | 0.1667 | 0.1667
2015-09-19 | 0.1667 | 0.1667 | 0.1667 | 0.1667 | 0.1667 | 0.1667 | 0.3334 | 0.3334 | 0.3334 | 0.3334 | 0.3334 | 0.08335 | 0.08335 | 0.08335 | 0.08335 | 0.08335 | 0.08335 | 0.41675 | 0.41675 | 0.41675 | 0.41675 | 0.41675 | 0.1667 | 0.1667
2015-09-20 | 0.1667 | 0.1667 | 0.1667 | 0.1667 | 0.1667 | 0.1667 | 0.3334 | 0.3334 | 0.3334 | 0.3334 | 0.3334 | 0.08335 | 0.08335 | 0.08335 | 0.08335 | 0.08335 | 0.08335 | 0.41675 | 0.41675 | 0.41675 | 0.41675 | 0.41675 | 0.1667 | 0.1667
2015-09-21 | 0.1667 | 0.1667 | 0.1667 | 0.1667 | 0.1667 | 0.1667 | 0.3334 | 0.3334 | 0.3334 | 0.3334 | 0.3334 | 0.08335 | 0.08335 | 0.08335 | 0.08335 | 0.08335 | 0.08335 | 0.41675 | 0.41675 | 0.41675 | 0.41675 | 0.41675 | 0.1667 | 0.1667
2015-09-22 | 0.1667 | 0.1667 | 0.1667 | 0.1667 | 0.1667 | 0.1667 | 0.3334 | 0.3334 | 0.3334 | 0.3334 | 0.3334 | 0.08335 | 0.08335 | 0.08335 | 0.08335 | 0.08335 | 0.08335 | 0.41675 | 0.41675 | 0.41675 | 0.41675 | 0.41675 | 0.1667 | 0.1667
2015-09-23 | 0.1667 | 0.1667 | 0.1667 | 0.1667 | 0.1667 | 0.1667 | 0.3334 | 0.3334 | 0.3334 | 0.3334 | 0.3334 | 0.08335 | 0.08335 | 0.08335 | 0.08335 | 0.08335 | 0.08335 | 0.41675 | 0.41675 | 0.41675 | 0.41675 | 0.41675 | 0.1667 | 0.1667
2015-09-24 | 0.1667 | 0.1667 | 0.1667 | 0.1667 | 0.1667 | 0.1667 | 0.3334 | 0.3334 | 0.3334 | 0.3334 | 0.3334 | 0.08335 | 0.08335 | 0.08335 | 0.08335 | 0.08335 | 0.08335 | 0.41675 | 0.41675 | 0.41675 | 0.41675 | 0.41675 | 0.1667 | 0.1667
2015-09-25 | 0.1667 | 0.1667 | 0.1667 | 0.1667 | 0.1667 | 0.1667 | 0.3334 | 0.3334 | 0.3334 | 0.3334 | 0.3334 | 0.08335 | 0.08335 | 0.08335 | 0.08335 | 0.08335 | 0.08335 | 0.41675 | 0.41675 | 0.41675 | 0.41675 | 0.41675 | 0.1667 | 0.1667
2015-09-26 | 0.1667 | 0.1667 | 0.1667 | 0.1667 | 0.1667 | 0.1667 | 0.3334 | 0.3334 | 0.3334 | 0.3334 | 0.3334 | 0.08335 | 0.08335 | 0.08335 | 0.08335 | 0.08335 | 0.08335 | 0.41675 | 0.41675 | 0.41675 | 0.41675 | 0.41675 | 0.1667 | 0.1667
2015-09-27 | 0.1667 | 0.1667 | 0.1667 | 0.1667 | 0.1667 | 0.1667 | 0.3334 | 0.3334 | 0.3334 | 0.3334 | 0.3334 | 0.08335 | 0.08335 | 0.08335 | 0.08335 | 0.08335 | 0.08335 | 0.41675 | 0.41675 | 0.41675 | 0.41675 | 0.41675 | 0.1667 | 0.1667
2015-09-28 | 0.1667 | 0.1667 | 0.1667 | 0.1667 | 0.1667 | 0.1667 | 0.3334 | 0.3334 | 0.3334 | 0.3334 | 0.3334 | 0.08335 | 0.08335 | 0.08335 | 0.08335 | 0.08335 | 0.08335 | 0.41675 | 0.41675 | 0.41675 | 0.41675 | 0.41675 | 0.1667 | 0.1667
2015-09-29 | 0.1667 | 0.1667 | 0.1667 | 0.1667 | 0.1667 | 0.1667 | 0.3334 | 0.3334 | 0.3334 | 0.3334 | 0.3334 | 0.08335 | 0.08335 | 0.08335 | 0.08335 | 0.08335 | 0.08335 | 0.41675 | 0.41675 | 0.41675 | 0.41675 | 0.41675 | 0.1667 | 0.1667
2015-09-30 | 0.1667 | 0.1667 | 0.1667 | 0.1667 | 0.1667 | 0.1667 | 0.3334 | 0.3334 | 0.3334 | 0.3334 | 0.3334 | 0.08335 | 0.08335 | 0.08335 | 0.08335 | 0.08335 | 0.08335 | 0.41675 | 0.41675 | 0.41675 | 0.41675 | 0.41675 | 0.1667 | 0.1667
2015-10-01 | 0.1667 | 0.1667 | 0.1667 | 0.1667 | 0.1667 | 0.1667 | 0.3334 | 0.3334 | 0.3334 | 0.3334 | 0.3334 | 0.08335 | 0.08335 | 0.08335 | 0.08335 | 0.08335 | 0.08335 | 0.41675 | 0.41675 | 0.41675 | 0.41675 | 0.41675 | 0.1667 | 0.1667
2015-10-02 | 0.1667 | 0.1667 | 0.1667 | 0.1667 | 0.1667 | 0.1667 | 0.3334 | 0.3334 | 0.3334 | 0.3334 | 0.3334 | 0.08335 | 0.08335 | 0.08335 | 0.08335 | 0.08335 | 0.08335 | 0.41675 | 0.41675 | 0.41675 | 0.41675 | 0.41675 | 0.1667 | 0.1667
2015-10-03 | 0.1667 | 0.1667 | 0.1667 | 0.1667 | 0.1667 | 0.1667 | 0.3334 | 0.3334 | 0.3334 | 0.3334 | 0.3334 | 0.08335 | 0.08335 | 0.08335 | 0.08335 | 0.08335 | 0.08335 | 0.41675 | 0.41675 | 0.41675 | 0.41675 | 0.41675 | 0.1667 | 0.1667
2015-10-04 | 0.1667 | 0.1667 | 0.1667 | 0.1667 | 0.1667 | 0.1667 | 0.3334 | 0.3334 | 0.3334 | 0.3334 | 0.3334 | 0.08335 | 0.08335 | 0.08335 | 0.08335 | 0.08335 | 0.08335 | 0.41675 | 0.41675 | 0.41675 | 0.41675 | 0.41675 | 0.1667 | 0.1667
2015-10-05 | 0.1667 | 0.1667 | 0.1667 | 0.1667 | 0.1667 | 0.1667 | 0.3334 | 0.3334 | 0.3334 | 0.3334 | 0.3334 | 0.08335 | 0.08335 | 0.08335 | 0.08335 | 0.08335 | 0.08335 | 0.41675 | 0.41675 | 0.41675 | 0.41675 | 0.41675 | 0.1667 | 0.1667
2015-10-06 | 0.1667 | 0.1667 | 0.1667 | 0.1667 | 0.1667 | 0.1667 | 0.3334 | 0.3334 | 0.3334 | 0.3334 | 0.3334 | 0.08335 | 0.08335 | 0.08335 | 0.08335 | 0.08335 | 0.08335 | 0.41675 | 0.41675 | 0.41675 | 0.41675 | 0.41675 | 0.1667 | 0.1667
2015-10-07 | 0.1667 | 0.1667 | 0.1667 | 0.1667 | 0.1667 | 0.1667 | 0.3334 | 0.3334 | 0.3334 | 0.3334 | 0.3334 | 0.08335 | 0.08335 | 0.08335 | 0.08335 | 0.08335 | 0.08335 | 0.41675 | 0.41675 | 0.41675 | 0.41675 | 0.41675 | 0.1667 | 0.1667
2015-10-08 | 0.1667 | 0.1667 | 0.1667 | 0.1667 | 0.1667 | 0.1667 | 0.3334 | 0.3334 | 0.3334 | 0.3334 | 0.3334 | 0.08335 | 0.08335 | 0.08335 | 0.08335 | 0.08335 | 0.08335 | 0.41675 | 0.41675 | 0.41675 | 0.41675 | 0.41675 | 0.1667 | 0.1667
2015-10-09 | 0.1667 | 0.1667 | 0.1667 | 0.1667 | 0.1667 | 0.1667 | 0.3334 | 0.3334 | 0.3334 | 0.3334 | 0.3334 | 0.08335 | 0.08335 | 0.08335 | 0.08335 | 0.08335 | 0.08335 | 0.41675 | 0.41675 | 0.41675 | 0.41675 | 0.41675 | 0.1667 | 0.1667
2015-10-10 | 0.1667 | 0.1667 | 0.1667 | 0.1667 | 0.1667 | 0.1667 | 0.3334 | 0.3334 | 0.3334 | 0.3334 | 0.3334 | 0.08335 | 0.08335 | 0.08335 | 0.08335 | 0.08335 | 0.08335 | 0.41675 | 0.41675 | 0.41675 | 0.41675 | 0.41675 | 0.1667 | 0.1667
2015-10-11 | 0.1667 | 0.1667 | 0.1667 | 0.1667 | 0.1667 | 0.1667 | 0.3334 | 0.3334 | 0.3334 | 0.3334 | 0.3334 | 0.08335 | 0.08335 | 0.08335 | 0.08335 | 0.08335 | 0.08335 | 0.41675 | 0.41675 | 0.41675 | 0.41675 | 0.41675 | 0.1667 | 0.1667
2015-10-12 | 0.1667 | 0.1667 | 0.1667 | 0.1667 | 0.1667 | 0.1667 | 0.3334 | 0.3334 | 0.3334 | 0.3334 | 0.3334 | 0.08335 | 0.08335 | 0.08335 | 0.08335 | 0.08335 | 0.08335 | 0.41675 | 0.41675 | 0.41675 | 0.41675 | 0.41675 | 0.1667 | 0.1667
2015-10-13 | 0.1667 | 0.1667 | 0.1667 | 0.1667 | 0.1667 | 0.1667 | 0.3334 | 0.3334 | 0.3334 | 0.3334 | 0.3334 | 0.08335 | 0.08335 | 0.08335 | 0.08335 | 0.08335 | 0.08335 | 0.41675 | 0.41675 | 0.41675 | 0.41675 | 0.41675 | 0.1667 | 0.1667
2015-10-14 | 0.1667 | 0.1667 | 0.1667 | 0.1667 | 0.1667 | 0.1667 | 0.3334 | 0.3334 | 0.3334 | 0.3334 | 0.3334 | 0.08335 | 0.08335 | 0.08335 | 0.08335 | 0.08335 | 0.08335 | 0.41675 | 0.41675 | 0.41675 | 0.41675 | 0.41675 | 0.1667 | 0.1667
2015-10-15 | 0.1667 | 0.1667 | 0.1667 | 0.1667 | 0.1667 | 0.1667 | 0.3334 | 0.3334 | 0.3334 | 0.3334 | 0.3334 | 0.08335 | 0.08335 | 0.08335 | 0.08335 | 0.08335 | 0.08335 | 0.41675 | 0.41675 | 0.41675 | 0.41675 | 0.41675 | 0.1667 | 0.1667
2015-10-16 | 0.1667 | 0.1667 | 0.1667 | 0.1667 | 0.1667 | 0.1667 | 0.3334 | 0.3334 | 0.3334 | 0.3334 | 0.3334 | 0.08335 | 0.08335 | 0.08335 | 0.08335 | 0.08335 | 0.08335 | 0.41675 | 0.41675 | 0.41675 | 0.41675 | 0.41675 | 0.1667 | 0.1667
2015-10-17 | 0.1667 | 0.1667 | 0.1667 | 0.1667 | 0.1667 | 0.1667 | 0.3334 | 0.3334 | 0.3334 | 0.3334 | 0.3334 | 0.08335 | 0.08335 | 0.08335 | 0.08335 | 0.08335 | 0.08335 | 0.41675 | 0.41675 | 0.41675 | 0.41675 | 0.41675 | 0.1667 | 0.1667
2015-10-18 | 0.1667 | 0.1667 | 0.1667 | 0.1667 | 0.1667 | 0.1667 | 0.3334 | 0.3334 | 0.3334 | 0.3334 | 0.3334 | 0.08335 | 0.08335 | 0.08335 | 0.08335 | 0.08335 | 0.08335 | 0.41675 | 0.41675 | 0.41675 | 0.41675 | 0.41675 | 0.1667 | 0.1667
2015-10-19 | 0.1667 | 0.1667 | 0.1667 | 0.1667 | 0.1667 | 0.1667 | 0.3334 | 0.3334 | 0.3334 | 0.3334 | 0.3334 | 0.08335 | 0.08335 | 0.08335 | 0.08335 | 0.08335 | 0.08335 | 0.41675 | 0.41675 | 0.41675 | 0.41675 | 0.41675 | 0.1667 | 0.1667
2015-10-20 | 0.1667 | 0.1667 | 0.1667 | 0.1667 | 0.1667 | 0.1667 | 0.3334 | 0.3334 | 0.3334 | 0.3334 | 0.3334 | 0.08335 | 0.08335 | 0.08335 | 0.08335 | 0.08335 | 0.08335 | 0.41675 | 0.41675 | 0.41675 | 0.41675 | 0.41675 | 0.1667 | 0.1667
2015-10-21 | 0.1667 | 0.1667 | 0.1667 | 0.1667 | 0.1667 | 0.1667 | 0.3334 | 0.3334 | 0.3334 | 0.3334 | 0.3334 | 0.08335 | 0.08335 | 0.08335 | 0.08335 | 0.08335 | 0.08335 | 0.41675 | 0.41675 | 0.41675 | 0.41675 | 0.41675 | 0.1667 | 0.1667
2015-10-22 | 0.1667 | 0.1667 | 0.1667 | 0.1667 | 0.1667 | 0.1667 | 0.3334 | 0.3334 | 0.3334 | 0.3334 | 0.3334 | 0.08335 | 0.08335 | 0.08335 | 0.08335 | 0.08335 | 0.08335 | 0.41675 | 0.41675 | 0.41675 | 0.41675 | 0.41675 | 0.1667 | 0.1667
2015-10-23 | 0.1667 | 0.1667 | 0.1667 | 0.1667 | 0.1667 | 0.1667 | 0.3334 | 0.3334 | 0.3334 | 0.3334 | 0.3334 | 0.08335 | 0.08335 | 0.08335 | 0.08335 | 0.08335 | 0.08335 | 0.41675 | 0.41675 | 0.41675 | 0.41675 | 0.41675 | 0.1667 | 0.1667
2015-10-24 | 0.1667 | 0.1667 | 0.1667 | 0.1667 | 0.1667 | 0.1667 | 0.3334 | 0.3334 | 0.3334 | 0.3334 | 0.3334 | 0.08335 | 0.08335 | 0.08335 | 0.08335 | 0.08335 | 0.08335 | 0.41675 | 0.41675 | 0.41675 | 0.41675 | 0.41675 | 0.1667 | 0.1667
2015-10-25 | 0.1667 | 0.1667 | 0.1667 | 0.1667 | 0.1667 | 0.1667 | 0.3334 | 0.3334 | 0.3334 | 0.3334 | 0.3334 | 0.08335 | 0.08335 | 0.08335 | 0.08335 | 0.08335 | 0.08335 | 0.41675 | 0.41675 | 0.41675 | 0.41675 | 0.41675 | 0.1667 | 0.1667
2015-10-26 | 0.1667 | 0.1667 | 0.1667 | 0.1667 | 0.1667 | 0.1667 | 0.3334 | 0.3334 | 0.3334 | 0.3334 | 0.3334 | 0.08335 | 0.08335 | 0.08335 | 0.08335 | 0.08335 | 0.08335 | 0.41675 | 0.41675 | 0.41675 | 0.41675 | 0.41675 | 0.1667 | 0.1667
2015-10-27 | 0.1667 | 0.1667 | 0.1667 | 0.1667 | 0.1667 | 0.1667 | 0.3334 | 0.3334 | 0.3334 | 0.3334 | 0.3334 | 0.08335 | 0.08335 | 0.08335 | 0.08335 | 0.08335 | 0.08335 | 0.41675 | 0.41675 | 0.41675 | 0.41675 | 0.41675 | 0.1667 | 0.1667
2015-10-28 | 0.1667 | 0.1667 | 0.1667 | 0.1667 | 0.1667 | 0.1667 | 0.3334 | 0.3334 | 0.3334 | 0.3334 | 0.3334 | 0.08335 | 0.08335 | 0.08335 | 0.08335 | 0.08335 | 0.08335 | 0.41675 | 0.41675 | 0.41675 | 0.41675 | 0.41675 | 0.1667 | 0.1667
2015-10-29 | 0.1667 | 0.1667 | 0.1667 | 0.1667 | 0.1667 | 0.1667 | 0.3334 | 0.3334 | 0.3334 | 0.3334 | 0.3334 | 0.08335 | 0.08335 | 0.08335 | 0.08335 | 0.08335 | 0.08335 | 0.41675 | 0.41675 | 0.41675 | 0.41675 | 0.41675 | 0.1667 | 0.1667
2015-10-30 | 0.1667 | 0.1667 | 0.1667 | 0.1667 | 0.1667 | 0.1667 | 0.3334 | 0.3334 | 0.3334 | 0.3334 | 0.3334 | 0.08335 | 0.08335 | 0.08335 | 0.08335 | 0.08335 | 0.08335 | 0.41675 | 0.41675 | 0.41675 | 0.41675 | 0.41675 | 0.1667 | 0.1667
2015-10-31 | 0.1667 | 0.1667 | 0.1667 | 0.1667 | 0.1667 | 0.1667 | 0.3334 | 0.3334 | 0.3334 | 0.3334 | 0.3334 | 0.08335 | 0.08335 | 0.08335 | 0.08335 | 0.08335 | 0.08335 | 0.41675 | 0.41675 | 0.41675 | 0.41675 | 0.41675 | 0.1667 | 0.1667
2015-11-01 | 0.1667 | 0.1667 | 0.1667 | 0.1667 | 0.1667 | 0.1667 | 0.3334 | 0.3334 | 0.3334 | 0.3334 | 0.3334 | 0.08335 | 0.08335 | 0.08335 | 0.08335 | 0.08335 | 0.08335 | 0.41675 | 0.41675 | 0.41675 | 0.41675 | 0.41675 | 0.1667 | 0.1667
2015-11-02 | 0.1667 | 0.1667 | 0.1667 | 0.1667 | 0.1667 | 0.1667 | 0.3334 | 0.3334 | 0.3334 | 0.3334 | 0.3334 | 0.08335 | 0.08335 | 0.08335 | 0.08335 | 0.08335 | 0.08335 | 0.41675 | 0.41675 | 0.41675 | 0.41675 | 0.41675 | 0.1667 | 0.1667
2015-11-03 | 0.1667 | 0.1667 | 0.1667 | 0.1667 | 0.1667 | 0.1667 | 0.3334 | 0.3334 | 0.3334 | 0.3334 | 0.3334 | 0.08335 | 0.08335 | 0.08335 | 0.08335 | 0.08335 | 0.08335 | 0.41675 | 0.41675 | 0.41675 | 0.41675 | 0.41675 | 0.1667 | 0.1667
2015-11-04 | 0.1667 | 0.1667 | 0.1667 | 0.1667 | 0.1667 | 0.1667 | 0.3334 | 0.3334 | 0.3334 | 0.3334 | 0.3334 | 0.08335 | 0.08335 | 0.08335 | 0.08335 | 0.08335 | 0.08335 | 0.41675 | 0.41675 | 0.41675 | 0.41675 | 0.41675 | 0.1667 | 0.1667
2015-11-05 | 0.1667 | 0.1667 | 0.1667 | 0.1667 | 0.1667 | 0.1667 | 0.3334 | 0.3334 | 0.3334 | 0.3334 | 0.3334 | 0.08335 | 0.08335 | 0.08335 | 0.08335 | 0.08335 | 0.08335 | 0.41675 | 0.41675 | 0.41675 | 0.41675 | 0.41675 | 0.1667 | 0.1667
2015-11-06 | 0.1667 | 0.1667 | 0.1667 | 0.1667 | 0.1667 | 0.1667 | 0.3334 | 0.3334 | 0.3334 | 0.3334 | 0.3334 | 0.08335 | 0.08335 | 0.08335 | 0.08335 | 0.08335 | 0.08335 | 0.41675 | 0.41675 | 0.41675 | 0.41675 | 0.41675 | 0.1667 | 0.1667
2015-11-07 | 0.1667 | 0.1667 | 0.1667 | 0.1667 | 0.1667 | 0.1667 | 0.3334 | 0.3334 | 0.3334 | 0.3334 | 0.3334 | 0.08335 | 0.08335 | 0.08335 | 0.08335 | 0.08335 | 0.08335 | 0.41675 | 0.41675 | 0.41675 | 0.41675 | 0.41675 | 0.1667 | 0.1667
2015-11-08 | 0.1667 | 0.1667 | 0.1667 | 0.1667 | 0.1667 | 0.1667 | 0.3334 | 0.3334 | 0.3334 | 0.3334 | 0.3334 | 0.08335 | 0.08335 | 0.08335 | 0.08335 | 0.08335 | 0.08335 | 0.41675 | 0.41675 | 0.41675 | 0.41675 | 0.41675 | 0.1667 | 0.1667
2015-11-09 | 0.1667 | 0.1667 | 0.1667 | 0.1667 | 0.1667 | 0.1667 | 0.3334 | 0.3334 | 0.3334 | 0.3334 | 0.3334 | 0.08335 | 0.08335 | 0.08335 | 0.08335 | 0.08335 | 0.08335 | 0.41675 | 0.41675 | 0.41675 | 0.41675 | 0.41675 | 0.1667 | 0.1667
2015-11-10 | 0.1667 | 0.1667 | 0.1667 | 0.1667 | 0.1667 | 0.1667 | 0.3334 | 0.3334 | 0.3334 | 0.3334 | 0.3334 | 0.08335 | 0.08335 | 0.08335 | 0.08335 | 0.08335 | 0.08335 | 0.41675 | 0.41675 | 0.41675 | 0.41675 | 0.41675 | 0.1667 | 0.1667
2015-11-11 | 0.1667 | 0.1667 | 0.1667 | 0.1667 | 0.1667 | 0.1667 | 0.3334 | 0.3334 | 0.3334 | 0.3334 | 0.3334 | 0.08335 | 0.08335 | 0.08335 | 0.08335 | 0.08335 | 0.08335 | 0.41675 | 0.41675 | 0.41675 | 0.41675 | 0.41675 | 0.1667 | 0.1667
2015-11-12 | 0.1667 | 0.1667 | 0.1667 | 0.1667 | 0.1667 | 0.1667 | 0.3334 | 0.3334 | 0.3334 | 0.3334 | 0.3334 | 0.08335 | 0.08335 | 0.08335 | 0.08335 | 0.08335 | 0.08335 | 0.41675 | 0.41675 | 0.41675 | 0.41675 | 0.41675 | 0.1667 | 0.1667
2015-11-13 | 0.1667 | 0.1667 | 0.1667 | 0.1667 | 0.1667 | 0.1667 | 0.3334 | 0.3334 | 0.3334 | 0.3334 | 0.3334 | 0.08335 | 0.08335 | 0.08335 | 0.08335 | 0.08335 | 0.08335 | 0.41675 | 0.41675 | 0.41675 | 0.41675 | 0.41675 | 0.1667 | 0.1667
2015-11-14 | 0.1667 | 0.1667 | 0.1667 | 0.1667 | 0.1667 | 0.1667 | 0.3334 | 0.3334 | 0.3334 | 0.3334 | 0.3334 | 0.08335 | 0.08335 | 0.08335 | 0.08335 | 0.08335 | 0.08335 | 0.41675 | 0.41675 | 0.41675 | 0.41675 | 0.41675 | 0.1667 | 0.1667
2015-11-15 | 0.1667 | 0.1667 | 0.1667 | 0.1667 | 0.1667 | 0.1667 | 0.3334 | 0.3334 | 0.3334 | 0.3334 | 0.3334 | 0.08335 | 0.08335 | 0.08335 | 0.08335 | 0.08335 | 0.08335 | 0.41675 | 0.41675 | 0.41675 | 0.41675 | 0.41675 | 0.1667 | 0.1667
2015-11-16 | 0.1667 | 0.1667 | 0.1667 | 0.1667 | 0.1667 | 0.1667 | 0.3334 | 0.3334 | 0.3334 | 0.3334 | 0.3334 | 0.08335 | 0.08335 | 0.08335 | 0.08335 | 0.08335 | 0.08335 | 0.41675 | 0.41675 | 0.41675 | 0.41675 | 0.41675 | 0.1667 | 0.1667
2015-11-17 | 0.1667 | 0.1667 | 0.1667 | 0.1667 | 0.1667 | 0.1667 | 0.3334 | 0.3334 | 0.3334 | 0.3334 | 0.3334 | 0.08335 | 0.08335 | 0.08335 | 0.08335 | 0.08335 | 0.08335 | 0.41675 | 0.41675 | 0.41675 | 0.41675 | 0.41675 | 0.1667 | 0.1667
2015-11-18 | 0.1667 | 0.1667 | 0.1667 | 0.1667 | 0.1667 | 0.1667 | 0.3334 | 0.3334 | 0.3334 | 0.3334 | 0.3334 | 0.08335 | 0.08335 | 0.08335 | 0.08335 | 0.08335 | 0.08335 | 0.41675 | 0.41675 | 0.41675 | 0.41675 | 0.41675 | 0.1667 | 0.1667
2015-11-19 | 0.1667 | 0.1667 | 0.1667 | 0.1667 | 0.1667 | 0.1667 | 0.3334 | 0.3334 | 0.3334 | 0.3334 | 0.3334 | 0.08335 | 0.08335 | 0.08335 | 0.08335 | 0.08335 | 0.08335 | 0.41675 | 0.41675 | 0.41675 | 0.41675 | 0.41675 | 0.1667 | 0.1667
2015-11-20 | 0.1667 | 0.1667 | 0.1667 | 0.1667 | 0.1667 | 0.1667 | 0.3334 | 0.3334 | 0.3334 | 0.3334 | 0.3334 | 0.08335 | 0.08335 | 0.08335 | 0.08335 | 0.08335 | 0.08335 | 0.41675 | 0.41675 | 0.41675 | 0.41675 | 0.41675 | 0.1667 | 0.1667
2015-11-21 | 0.1667 | 0.1667 | 0.1667 | 0.1667 | 0.1667 | 0.1667 | 0.3334 | 0.3334 | 0.3334 | 0.3334 | 0.3334 | 0.08335 | 0.08335 | 0.08335 | 0.08335 | 0.08335 | 0.08335 | 0.41675 | 0.41675 | 0.41675 | 0.41675 | 0.41675 | 0.1667 | 0.1667
2015-11-22 | 0.1667 | 0.1667 | 0.1667 | 0.1667 | 0.1667 | 0.1667 | 0.3334 | 0.3334 | 0.3334 | 0.3334 | 0.3334 | 0.08335 | 0.08335 | 0.08335 | 0.08335 | 0.08335 | 0.08335 | 0.41675 | 0.41675 | 0.41675 | 0.41675 | 0.41675 | 0.1667 | 0.1667
2015-11-23 | 0.1667 | 0.1667 | 0.1667 | 0.1667 | 0.1667 | 0.1667 | 0.3334 | 0.3334 | 0.3334 | 0.3334 | 0.3334 | 0.08335 | 0.08335 | 0.08335 | 0.08335 | 0.08335 | 0.08335 | 0.41675 | 0.41675 | 0.41675 | 0.41675 | 0.41675 | 0.1667 | 0.1667
2015-11-24 | 0.1667 | 0.1667 | 0.1667 | 0.1667 | 0.1667 | 0.1667 | 0.3334 | 0.3334 | 0.3334 | 0.3334 | 0.3334 | 0.08335 | 0.08335 | 0.08335 | 0.08335 | 0.08335 | 0.08335 | 0.41675 | 0.41675 | 0.41675 | 0.41675 | 0.41675 | 0.1667 | 0.1667
2015-11-25 | 0.1667 | 0.1667 | 0.1667 | 0.1667 | 0.1667 | 0.1667 | 0.3334 | 0.3334 | 0.3334 | 0.3334 | 0.3334 | 0.08335 | 0.08335 | 0.08335 | 0.08335 | 0.08335 | 0.08335 | 0.41675 | 0.41675 | 0.41675 | 0.41675 | 0.41675 | 0.1667 | 0.1667
2015-11-26 | 0.1667 | 0.1667 | 0.1667 | 0.1667 | 0.1667 | 0.1667 | 0.3334 | 0.3334 | 0.3334 | 0.3334 | 0.3334 | 0.08335 | 0.08335 | 0.08335 | 0.08335 | 0.08335 | 0.08335 | 0.41675 | 0.41675 | 0.41675 | 0.41675 | 0.41675 | 0.1667 | 0.1667
2015-11-27 | 0.1667 | 0.1667 | 0.1667 | 0.1667 | 0.1667 | 0.1667 | 0.3334 | 0.3334 | 0.3334 | 0.3334 | 0.3334 | 0.08335 | 0.08335 | 0.08335 | 0.08335 | 0.08335 | 0.08335 | 0.41675 | 0.41675 | 0.41675 | 0.41675 | 0.41675 | 0.1667 | 0.1667
2015-11-28 | 0.1667 | 0.1667 | 0.1667 | 0.1667 | 0.1667 | 0.1667 | 0.3334 | 0.3334 | 0.3334 | 0.3334 | 0.3334 | 0.08335 | 0.08335 | 0.08335 | 0.08335 | 0.08335 | 0.08335 | 0.41675 | 0.41675 | 0.41675 | 0.41675 | 0.41675 | 0.1667 | 0.1667
2015-11-29 | 0.1667 | 0.1667 | 0.1667 | 0.1667 | 0.1667 | 0.1667 | 0.3334 | 0.3334 | 0.3334 | 0.3334 | 0.3334 | 0.08335 | 0.08335 | 0.08335 | 0.08335 | 0.08335 | 0.08335 | 0.41675 | 0.41675 | 0.41675 | 0.41675 | 0.41675 | 0.1667 | 0.1667
2015-11-30 | 0.1667 | 0.1667 | 0.1667 | 0.1667 | 0.1667 | 0.1667 | 0.3334 | 0.3334 | 0.3334 | 0.3334 | 0.3334 | 0.08335 | 0.08335 | 0.08335 | 0.08335 | 0.08335 | 0.08335 | 0.41675 | 0.41675 | 0.41675 | 0.41675 | 0.41675 | 0.1667 | 0.1667
2015-12-01 | 0.1667 | 0.1667 | 0.1667 | 0.1667 | 0.1667 | 0.1667 | 0.3334 | 0.3334 | 0.3334 | 0.3334 | 0.3334 | 0.08335 | 0.08335 | 0.08335 | 0.08335 | 0.08335 | 0.08335 | 0.41675 | 0.41675 | 0.41675 | 0.41675 | 0.41675 | 0.1667 | 0.1667
2015-12-02 | 0.1667 | 0.1667 | 0.1667 | 0.1667 | 0.1667 | 0.1667 | 0.3334 | 0.3334 | 0.3334 | 0.3334 | 0.3334 | 0.08335 | 0.08335 | 0.08335 | 0.08335 | 0.08335 | 0.08335 | 0.41675 | 0.41675 | 0.41675 | 0.41675 | 0.41675 | 0.1667 | 0.1667
2015-12-03 | 0.1667 | 0.1667 | 0.1667 | 0.1667 | 0.1667 | 0.1667 | 0.3334 | 0.3334 | 0.3334 | 0.3334 | 0.3334 | 0.08335 | 0.08335 | 0.08335 | 0.08335 | 0.08335 | 0.08335 | 0.41675 | 0.41675 | 0.41675 | 0.41675 | 0.41675 | 0.1667 | 0.1667
2015-12-04 | 0.1667 | 0.1667 | 0.1667 | 0.1667 | 0.1667 | 0.1667 | 0.3334 | 0.3334 | 0.3334 | 0.3334 | 0.3334 | 0.08335 | 0.08335 | 0.08335 | 0.08335 | 0.08335 | 0.08335 | 0.41675 | 0.41675 | 0.41675 | 0.41675 | 0.41675 | 0.1667 | 0.1667
2015-12-05 | 0.1667 | 0.1667 | 0.1667 | 0.1667 | 0.1667 | 0.1667 | 0.3334 | 0.3334 | 0.3334 | 0.3334 | 0.3334 | 0.08335 | 0.08335 | 0.08335 | 0.08335 | 0.08335 | 0.08335 | 0.41675 | 0.41675 | 0.41675 | 0.41675 | 0.41675 | 0.1667 | 0.1667
2015-12-06 | 0.1667 | 0.1667 | 0.1667 | 0.1667 | 0.1667 | 0.1667 | 0.3334 | 0.3334 | 0.3334 | 0.3334 | 0.3334 | 0.08335 | 0.08335 | 0.08335 | 0.08335 | 0.08335 | 0.08335 | 0.41675 | 0.41675 | 0.41675 | 0.41675 | 0.41675 | 0.1667 | 0.1667
2015-12-07 | 0.1667 | 0.1667 | 0.1667 | 0.1667 | 0.1667 | 0.1667 | 0.3334 | 0.3334 | 0.3334 | 0.3334 | 0.3334 | 0.08335 | 0.08335 | 0.08335 | 0.08335 | 0.08335 | 0.08335 | 0.41675 | 0.41675 | 0.41675 | 0.41675 | 0.41675 | 0.1667 | 0.1667
2015-12-08 | 0.1667 | 0.1667 | 0.1667 | 0.1667 | 0.1667 | 0.1667 | 0.3334 | 0.3334 | 0.3334 | 0.3334 | 0.3334 | 0.08335 | 0.08335 | 0.08335 | 0.08335 | 0.08335 | 0.08335 | 0.41675 | 0.41675 | 0.41675 | 0.41675 | 0.41675 | 0.1667 | 0.1667
2015-12-09 | 0.1667 | 0.1667 | 0.1667 | 0.1667 | 0.1667 | 0.1667 | 0.3334 | 0.3334 | 0.3334 | 0.3334 | 0.3334 | 0.08335 | 0.08335 | 0.08335 | 0.08335 | 0.08335 | 0.08335 | 0.41675 | 0.41675 | 0.41675 | 0.41675 | 0.41675 | 0.1667 | 0.1667
2015-12-10 | 0.1667 | 0.1667 | 0.1667 | 0.1667 | 0.1667 | 0.1667 | 0.3334 | 0.3334 | 0.3334 | 0.3334 | 0.3334 | 0.08335 | 0.08335 | 0.08335 | 0.08335 | 0.08335 | 0.08335 | 0.41675 | 0.41675 | 0.41675 | 0.41675 | 0.41675 | 0.1667 | 0.1667
2015-12-11 | 0.1667 | 0.1667 | 0.1667 | 0.1667 | 0.1667 | 0.1667 | 0.3334 | 0.3334 | 0.3334 | 0.3334 | 0.3334 | 0.08335 | 0.08335 | 0.08335 | 0.08335 | 0.08335 | 0.08335 | 0.41675 | 0.41675 | 0.41675 | 0.41675 | 0.41675 | 0.1667 | 0.1667
2015-12-12 | 0.1667 | 0.1667 | 0.1667 | 0.1667 | 0.1667 | 0.1667 | 0.3334 | 0.3334 | 0.3334 | 0.3334 | 0.3334 | 0.08335 | 0.08335 | 0.08335 | 0.08335 | 0.08335 | 0.08335 | 0.41675 | 0.41675 | 0.41675 | 0.41675 | 0.41675 | 0.1667 | 0.1667
2015-12-13 | 0.1667 | 0.1667 | 0.1667 | 0.1667 | 0.1667 | 0.1667 | 0.3334 | 0.3334 | 0.3334 | 0.3334 | 0.3334 | 0.08335 | 0.08335 | 0.08335 | 0.08335 | 0.08335 | 0.08335 | 0.41675 | 0.41675 | 0.41675 | 0.41675 | 0.41675 | 0.1667 | 0.1667
2015-12-14 | 0.1667 | 0.1667 | 0.1667 | 0.1667 | 0.1667 | 0.1667 | 0.3334 | 0.3334 | 0.3334 | 0.3334 | 0.3334 | 0.08335 | 0.08335 | 0.08335 | 0.08335 | 0.08335 | 0.08335 | 0.41675 | 0.41675 | 0.41675 | 0.41675 | 0.41675 | 0.1667 | 0.1667
2015-12-15 | 0.1667 | 0.1667 | 0.1667 | 0.1667 | 0.1667 | 0.1667 | 0.3334 | 0.3334 | 0.3334 | 0.3334 | 0.3334 | 0.08335 | 0.08335 | 0.08335 | 0.08335 | 0.08335 | 0.08335 | 0.41675 | 0.41675 | 0.41675 | 0.41675 | 0.41675 | 0.1667 | 0.1667
2015-12-16 | 0.1667 | 0.1667 | 0.1667 | 0.1667 | 0.1667 | 0.1667 | 0.3334 | 0.3334 | 0.3334 | 0.3334 | 0.3334 | 0.08335 | 0.08335 | 0.08335 | 0.08335 | 0.08335 | 0.08335 | 0.41675 | 0.41675 | 0.41675 | 0.41675 | 0.41675 | 0.1667 | 0.1667
2015-12-17 | 0.1667 | 0.1667 | 0.1667 | 0.1667 | 0.1667 | 0.1667 | 0.3334 | 0.3334 | 0.3334 | 0.3334 | 0.3334 | 0.08335 | 0.08335 | 0.08335 | 0.08335 | 0.08335 | 0.08335 | 0.41675 | 0.41675 | 0.41675 | 0.41675 | 0.41675 | 0.1667 | 0.1667
2015-12-18 | 0.1667 | 0.1667 | 0.1667 | 0.1667 | 0.1667 | 0.1667 | 0.3334 | 0.3334 | 0.3334 | 0.3334 | 0.3334 | 0.08335 | 0.08335 | 0.08335 | 0.08335 | 0.08335 | 0.08335 | 0.41675 | 0.41675 | 0.41675 | 0.41675 | 0.41675 | 0.1667 | 0.1667
2015-12-19 | 0.1667 | 0.1667 | 0.1667 | 0.1667 | 0.1667 | 0.1667 | 0.3334 | 0.3334 | 0.3334 | 0.3334 | 0.3334 | 0.08335 | 0.08335 | 0.08335 | 0.08335 | 0.08335 | 0.08335 | 0.41675 | 0.41675 | 0.41675 | 0.41675 | 0.41675 | 0.1667 | 0.1667
2015-12-20 | 0.1667 | 0.1667 | 0.1667 | 0.1667 | 0.1667 | 0.1667 | 0.3334 | 0.3334 | 0.3334 | 0.3334 | 0.3334 | 0.08335 | 0.08335 | 0.08335 | 0.08335 | 0.08335 | 0.08335 | 0.41675 | 0.41675 | 0.41675 | 0.41675 | 0.41675 | 0.1667 | 0.1667
2015-12-21 | 0.1667 | 0.1667 | 0.1667 | 0.1667 | 0.1667 | 0.1667 | 0.3334 | 0.3334 | 0.3334 | 0.3334 | 0.3334 | 0.08335 | 0.08335 | 0.08335 | 0.08335 | 0.08335 | 0.08335 | 0.41675 | 0.41675 | 0.41675 | 0.41675 | 0.41675 | 0.1667 | 0.1667
2015-12-22 | 0.1667 | 0.1667 | 0.1667 | 0.1667 | 0.1667 | 0.1667 | 0.3334 | 0.3334 | 0.3334 | 0.3334 | 0.3334 | 0.08335 | 0.08335 | 0.08335 | 0.08335 | 0.08335 | 0.08335 | 0.41675 | 0.41675 | 0.41675 | 0.41675 | 0.41675 | 0.1667 | 0.1667
2015-12-23 | 0.1667 | 0.1667 | 0.1667 | 0.1667 | 0.1667 | 0.1667 | 0.3334 | 0.3334 | 0.3334 | 0.3334 | 0.3334 | 0.08335 | 0.08335 | 0.08335 | 0.08335 | 0.08335 | 0.08335 | 0.41675 | 0.41675 | 0.41675 | 0.41675 | 0.41675 | 0.1667 | 0.1667
2015-12-24 | 0.1667 | 0.1667 | 0.1667 | 0.1667 | 0.1667 | 0.1667 | 0.3334 | 0.3334 | 0.3334 | 0.3334 | 0.3334 | 0.08335 | 0.08335 | 0.08335 | 0.08335 | 0.08335 | 0.08335 | 0.41675 | 0.41675 | 0.41675 | 0.41675 | 0.41675 | 0.1667 | 0.1667
2015-12-25 | 0.1667 | 0.1667 | 0.1667 | 0.1667 | 0.1667 | 0.1667 | 0.3334 | 0.3334 | 0.3334 | 0.3334 | 0.3334 | 0.08335 | 0.08335 | 0.08335 | 0.08335 | 0.08335 | 0.08335 | 0.41675 | 0.41675 | 0.41675 | 0.41675 | 0.41675 | 0.1667 | 0.1667
2015-12-26 | 0.1667 | 0.1667 | 0.1667 | 0.1667 | 0.1667 | 0.1667 | 0.3334 | 0.3334 | 0.3334 | 0.3334 | 0.3334 | 0.08335 | 0.08335 | 0.08335 | 0.08335 | 0.08335 | 0.08335 | 0.41675 | 0.41675 | 0.41675 | 0.41675 | 0.41675 | 0.1667 | 0.1667
2015-12-27 | 0.1667 | 0.1667 | 0.1667 | 0.1667 | 0.1667 | 0.1667 | 0.3334 | 0.3334 | 0.3334 | 0.3334 | 0.3334 | 0.08335 | 0.08335 | 0.08335 | 0.08335 | 0.08335 | 0.08335 | 0.41675 | 0.41675 | 0.41675 | 0.41675 | 0.41675 | 0.1667 | 0.1667
2015-12-28 | 0.1667 | 0.1667 | 0.1667 | 0.1667 | 0.1667 | 0.1667 | 0.3334 | 0.3334 | 0.3334 | 0.3334 | 0.3334 | 0.08335 | 0.08335 | 0.08335 | 0.08335 | 0.08335 | 0.08335 | 0.41675 | 0.41675 | 0.41675 | 0.41675 | 0.41675 | 0.1667 | 0.1667
2015-12-29 | 0.1667 | 0.1667 | 0.1667 | 0.1667 | 0.1667 | 0.1667 | 0.3334 | 0.3334 | 0.3334 | 0.3334 | 0.3334 | 0.08335 | 0.08335 | 0.08335 | 0.08335 | 0.08335 | 0.08335 | 0.41675 | 0.41675 | 0.41675 | 0.41675 | 0.41675 | 0.1667 | 0.1667
2015-12-30 | 0.1667 | 0.1667 | 0.1667 | 0.1667 | 0.1667 | 0.1667 | 0.3334 | 0.3334 | 0.3334 | 0.3334 | 0.3334 | 0.08335 | 0.08335 | 0.08335 | 0.08335 | 0.08335 | 0.08335 | 0.41675 | 0.41675 | 0.41675 | 0.41675 | 0.41675 | 0.1667 | 0.1667
2015-12-31 | 0.1667 | 0.1667 | 0.1667 | 0.1667 | 0.1667 | 0.1667 | 0.3334 | 0.3334 | 0.3334 | 0.3334 | 0.3334 | 0.08335 | 0.08335 | 0.08335 | 0.08335 | 0.08335 | 0.08335 | 0.41675 | 0.41675 | 0.41675 | 0.41675 | 0.41675 | 0.1667 | 0.1667